## H2O
1 | Кран шаровый полнопроходной внутренняя-внутренняя, ручка рычаг | BV.711.04 | Диаметр основной | 1/2" | Кран предназначен для систем питьевой воды. Благодаря применению латуни с низким содержанием свинца и уникальной конструкцией затворного шара. Также кран может применяться в качестве запорной арматуры на трубопроводах систем питьевого и хозяйственного назначения, горячего водоснабжения, отопления, сжатого воздуха, жидких углеводородов, а также на технологических трубопроводах, транспортирующих жидкости, не агрессивные к материалам крана. Использование шаровых кранов в качестве регулирующей арматуры не допускается. Температурный интервал -20 ºС до +120 ºС. Ремонтопригоден. Срок службы 30 лет. Продукция застрахована от приченения ущерба третьим лицам на 50 000 000 рублей.
|  |  | Рабочая среда | Питьевая вода
|  |  | Материал корпуса | CW501L
|  |  | Способ монтажа | Резьба В-В
|  |  | Исполнение | Прямой
|  |  | С американкой | Нет
|  |  | С фильтром | Нет
|  |  | С/под манометр, теромометр | Нет
|  |  | С обратным клапаном | Нет
|  |  | С дренажем | Нет
|  |  | Водоразборный | Нет
|  |  | Трехходовой | Нет
|  |  | Производитель | Yorhe Fluid Intelligent Control Co., Ltd
|  |  | Страна-производитель | Китай
|  |  | Гарантийный срок | 7 лет
|  |  | Вес, г | 170
2 | Кран шаровый полнопроходной внутренняя-внутренняя, ручка рычаг | BV.711.05 | Диаметр основной | 3/4" | Кран предназначен для систем питьевой воды. Благодаря применению латуни с низким содержанием свинца и уникальной конструкцией затворного шара. Также кран может применяться в качестве запорной арматуры на трубопроводах систем питьевого и хозяйственного назначения, горячего водоснабжения, отопления, сжатого воздуха, жидких углеводородов, а также на технологических трубопроводах, транспортирующих жидкости, не агрессивные к материалам крана. Использование шаровых кранов в качестве регулирующей арматуры не допускается. Температурный интервал -20 ºС до +120 ºС. Ремонтопригоден. Срок службы 30 лет. Продукция застрахована от приченения ущерба третьим лицам на 50 000 000 рублей.
|  |  | Рабочая среда | Питьевая вода
|  |  | Материал корпуса | CW501L
|  |  | Способ монтажа | Резьба В-В
|  |  | Исполнение | Прямой
|  |  | С американкой | Нет
|  |  | С фильтром | Нет
|  |  | С/под манометр, теромометр | Нет
|  |  | С обратным клапаном | Нет
|  |  | С дренажем | Нет
|  |  | Водоразборный | Нет
|  |  | Трехходовой | Нет
|  |  | Производитель | Yorhe Fluid Intelligent Control Co., Ltd
|  |  | Страна-производитель | Китай
|  |  | Гарантийный срок | 7 лет
|  |  | Вес, г | 262
3 | Кран шаровый полнопроходной внутренняя-внутренняя, ручка рычаг | BV.711.06 | Диаметр основной | 1" | Кран предназначен для систем питьевой воды. Благодаря применению латуни с низким содержанием свинца и уникальной конструкцией затворного шара. Также кран может применяться в качестве запорной арматуры на трубопроводах систем питьевого и хозяйственного назначения, горячего водоснабжения, отопления, сжатого воздуха, жидких углеводородов, а также на технологических трубопроводах, транспортирующих жидкости, не агрессивные к материалам крана. Использование шаровых кранов в качестве регулирующей арматуры не допускается. Температурный интервал -20 ºС до +120 ºС. Ремонтопригоден. Срок службы 30 лет. Продукция застрахована от приченения ущерба третьим лицам на 50 000 000 рублей.
|  |  | Рабочая среда | Питьевая вода
|  |  | Материал корпуса | CW501L
|  |  | Способ монтажа | Резьба В-В
|  |  | Исполнение | Прямой
|  |  | С американкой | Нет
|  |  | С фильтром | Нет
|  |  | С/под манометр, теромометр | Нет
|  |  | С обратным клапаном | Нет
|  |  | С дренажем | Нет
|  |  | Водоразборный | Нет
|  |  | Трехходовой | Нет
|  |  | Производитель | Yorhe Fluid Intelligent Control Co., Ltd
|  |  | Страна-производитель | Китай
|  |  | Гарантийный срок | 7 лет
|  |  | Вес, г | 369
4 | Кран шаровый полнопроходной внутренняя-внутренняя, ручка рычаг | BV.711.07 | Диаметр основной | 1*1/4" | Кран предназначен для систем питьевой воды. Благодаря применению латуни с низким содержанием свинца и уникальной конструкцией затворного шара. Также кран может применяться в качестве запорной арматуры на трубопроводах систем питьевого и хозяйственного назначения, горячего водоснабжения, отопления, сжатого воздуха, жидких углеводородов, а также на технологических трубопроводах, транспортирующих жидкости, не агрессивные к материалам крана. Использование шаровых кранов в качестве регулирующей арматуры не допускается. Температурный интервал -20 ºС до +120 ºС. Ремонтопригоден. Срок службы 30 лет. Продукция застрахована от приченения ущерба третьим лицам на 50 000 000 рублей.
|  |  | Рабочая среда | Питьевая вода
|  |  | Материал корпуса | CW501L
|  |  | Способ монтажа | Резьба В-В
|  |  | Исполнение | Прямой
|  |  | С американкой | Нет
|  |  | С фильтром | Нет
|  |  | С/под манометр, теромометр | Нет
|  |  | С обратным клапаном | Нет
|  |  | С дренажем | Нет
|  |  | Водоразборный | Нет
|  |  | Трехходовой | Нет
|  |  | Производитель | Yorhe Fluid Intelligent Control Co., Ltd
|  |  | Страна-производитель | Китай
|  |  | Гарантийный срок | 7 лет
|  |  | Вес, г | 586
5 | Кран шаровый полнопроходной внутренняя-внутренняя, ручка рычаг | BV.711.08 | Диаметр основной | 1*1/2" | Кран предназначен для систем питьевой воды. Благодаря применению латуни с низким содержанием свинца и уникальной конструкцией затворного шара. Также кран может применяться в качестве запорной арматуры на трубопроводах систем питьевого и хозяйственного назначения, горячего водоснабжения, отопления, сжатого воздуха, жидких углеводородов, а также на технологических трубопроводах, транспортирующих жидкости, не агрессивные к материалам крана. Использование шаровых кранов в качестве регулирующей арматуры не допускается. Температурный интервал -20 ºС до +120 ºС. Ремонтопригоден. Срок службы 30 лет. Продукция застрахована от приченения ущерба третьим лицам на 50 000 000 рублей.
|  |  | Рабочая среда | Питьевая вода
|  |  | Материал корпуса | CW501L
|  |  | Способ монтажа | Резьба В-В
|  |  | Исполнение | Прямой
|  |  | С американкой | Нет
|  |  | С фильтром | Нет
|  |  | С/под манометр, теромометр | Нет
|  |  | С обратным клапаном | Нет
|  |  | С дренажем | Нет
|  |  | Водоразборный | Нет
|  |  | Трехходовой | Нет
|  |  | Производитель | Yorhe Fluid Intelligent Control Co., Ltd
|  |  | Страна-производитель | Китай
|  |  | Гарантийный срок | 7 лет
|  |  | Вес, г | 876
6 | Кран шаровый полнопроходной внутренняя-внутренняя, ручка рычаг | BV.711.09 | Диаметр основной | 2" | Кран предназначен для систем питьевой воды. Благодаря применению латуни с низким содержанием свинца и уникальной конструкцией затворного шара. Также кран может применяться в качестве запорной арматуры на трубопроводах систем питьевого и хозяйственного назначения, горячего водоснабжения, отопления, сжатого воздуха, жидких углеводородов, а также на технологических трубопроводах, транспортирующих жидкости, не агрессивные к материалам крана. Использование шаровых кранов в качестве регулирующей арматуры не допускается. Температурный интервал -20 ºС до +120 ºС. Ремонтопригоден. Срок службы 30 лет. Продукция застрахована от приченения ущерба третьим лицам на 50 000 000 рублей.
|  |  | Рабочая среда | Питьевая вода
|  |  | Материал корпуса | CW501L
|  |  | Способ монтажа | Резьба В-В
|  |  | Исполнение | Прямой
|  |  | С американкой | Нет
|  |  | С фильтром | Нет
|  |  | С/под манометр, теромометр | Нет
|  |  | С обратным клапаном | Нет
|  |  | С дренажем | Нет
|  |  | Водоразборный | Нет
|  |  | Трехходовой | Нет
|  |  | Производитель | Yorhe Fluid Intelligent Control Co., Ltd
|  |  | Страна-производитель | Китай
|  |  | Гарантийный срок | 7 лет
|  |  | Вес, г | 1295
7 | Кран шаровый полнопроходной внутренняя-наружная, ручка рычаг | BV.712.04 | Диаметр основной | 1/2" | Кран предназначен для систем питьевой воды. Благодаря применению латуни с низким содержанием свинца и уникальной конструкцией затворного шара. Также кран может применяться в качестве запорной арматуры на трубопроводах систем питьевого и хозяйственного назначения, горячего водоснабжения, отопления, сжатого воздуха, жидких углеводородов, а также на технологических трубопроводах, транспортирующих жидкости, не агрессивные к материалам крана. Использование шаровых кранов в качестве регулирующей арматуры не допускается. Температурный интервал -20 ºС до +120 ºС. Ремонтопригоден. Срок службы 30 лет. Продукция застрахована от приченения ущерба третьим лицам на 50 000 000 рублей.
|  |  | Рабочая среда | Питьевая вода
|  |  | Материал корпуса | CW501L
|  |  | Способ монтажа | Резьба В-Н
|  |  | Исполнение | Прямой
|  |  | С американкой | Нет
|  |  | С фильтром | Нет
|  |  | С/под манометр, теромометр | Нет
|  |  | С обратным клапаном | Нет
|  |  | С дренажем | Нет
|  |  | Водоразборный | Нет
|  |  | Трехходовой | Нет
|  |  | Производитель | Yorhe Fluid Intelligent Control Co., Ltd
|  |  | Страна-производитель | Китай
|  |  | Гарантийный срок | 7 лет
|  |  | Вес, г | 183
8 | Кран шаровый полнопроходной внутренняя-наружная, ручка рычаг | BV.712.05 | Диаметр основной | 3/4" | Кран предназначен для систем питьевой воды. Благодаря применению латуни с низким содержанием свинца и уникальной конструкцией затворного шара. Также кран может применяться в качестве запорной арматуры на трубопроводах систем питьевого и хозяйственного назначения, горячего водоснабжения, отопления, сжатого воздуха, жидких углеводородов, а также на технологических трубопроводах, транспортирующих жидкости, не агрессивные к материалам крана. Использование шаровых кранов в качестве регулирующей арматуры не допускается. Температурный интервал -20 ºС до +120 ºС. Ремонтопригоден. Срок службы 30 лет. Продукция застрахована от приченения ущерба третьим лицам на 50 000 000 рублей.
|  |  | Рабочая среда | Питьевая вода
|  |  | Материал корпуса | CW501L
|  |  | Способ монтажа | Резьба В-Н
|  |  | Исполнение | Прямой
|  |  | С американкой | Нет
|  |  | С фильтром | Нет
|  |  | С/под манометр, теромометр | Нет
|  |  | С обратным клапаном | Нет
|  |  | С дренажем | Нет
|  |  | Водоразборный | Нет
|  |  | Трехходовой | Нет
|  |  | Производитель | Yorhe Fluid Intelligent Control Co., Ltd
|  |  | Страна-производитель | Китай
|  |  | Гарантийный срок | 7 лет
|  |  | Вес, г | 278
9 | Кран шаровый полнопроходной внутренняя-наружная, ручка рычаг | BV.712.06 | Диаметр основной | 1" | Кран предназначен для систем питьевой воды. Благодаря применению латуни с низким содержанием свинца и уникальной конструкцией затворного шара. Также кран может применяться в качестве запорной арматуры на трубопроводах систем питьевого и хозяйственного назначения, горячего водоснабжения, отопления, сжатого воздуха, жидких углеводородов, а также на технологических трубопроводах, транспортирующих жидкости, не агрессивные к материалам крана. Использование шаровых кранов в качестве регулирующей арматуры не допускается. Температурный интервал -20 ºС до +120 ºС. Ремонтопригоден. Срок службы 30 лет. Продукция застрахована от приченения ущерба третьим лицам на 50 000 000 рублей.
|  |  | Рабочая среда | Питьевая вода
|  |  | Материал корпуса | CW501L
|  |  | Способ монтажа | Резьба В-Н
|  |  | Исполнение | Прямой
|  |  | С американкой | Нет
|  |  | С фильтром | Нет
|  |  | С/под манометр, теромометр | Нет
|  |  | С обратным клапаном | Нет
|  |  | С дренажем | Нет
|  |  | Водоразборный | Нет
|  |  | Трехходовой | Нет
|  |  | Производитель | Yorhe Fluid Intelligent Control Co., Ltd
|  |  | Страна-производитель | Китай
|  |  | Гарантийный срок | 7 лет
|  |  | Вес, г | 401
10 | Кран шаровый полнопроходной внутренняя-наружная, ручка рычаг | BV.712.07 | Диаметр основной | 1*1/4" | Кран предназначен для систем питьевой воды. Благодаря применению латуни с низким содержанием свинца и уникальной конструкцией затворного шара. Также кран может применяться в качестве запорной арматуры на трубопроводах систем питьевого и хозяйственного назначения, горячего водоснабжения, отопления, сжатого воздуха, жидких углеводородов, а также на технологических трубопроводах, транспортирующих жидкости, не агрессивные к материалам крана. Использование шаровых кранов в качестве регулирующей арматуры не допускается. Температурный интервал -20 ºС до +120 ºС. Ремонтопригоден. Срок службы 30 лет. Продукция застрахована от приченения ущерба третьим лицам на 50 000 000 рублей.
|  |  | Рабочая среда | Питьевая вода
|  |  | Материал корпуса | CW501L
|  |  | Способ монтажа | Резьба В-Н
|  |  | Исполнение | Прямой
|  |  | С американкой | Нет
|  |  | С фильтром | Нет
|  |  | С/под манометр, теромометр | Нет
|  |  | С обратным клапаном | Нет
|  |  | С дренажем | Нет
|  |  | Водоразборный | Нет
|  |  | Трехходовой | Нет
|  |  | Производитель | Yorhe Fluid Intelligent Control Co., Ltd
|  |  | Страна-производитель | Китай
|  |  | Гарантийный срок | 7 лет
|  |  | Вес, г | 646
11 | Кран шаровый полнопроходной внутренняя-наружная, ручка рычаг | BV.712.08 | Диаметр основной | 1*1/2" | Кран предназначен для систем питьевой воды. Благодаря применению латуни с низким содержанием свинца и уникальной конструкцией затворного шара. Также кран может применяться в качестве запорной арматуры на трубопроводах систем питьевого и хозяйственного назначения, горячего водоснабжения, отопления, сжатого воздуха, жидких углеводородов, а также на технологических трубопроводах, транспортирующих жидкости, не агрессивные к материалам крана. Использование шаровых кранов в качестве регулирующей арматуры не допускается. Температурный интервал -20 ºС до +120 ºС. Ремонтопригоден. Срок службы 30 лет. Продукция застрахована от приченения ущерба третьим лицам на 50 000 000 рублей.
|  |  | Рабочая среда | Питьевая вода
|  |  | Материал корпуса | CW501L
|  |  | Способ монтажа | Резьба В-Н
|  |  | Исполнение | Прямой
|  |  | С американкой | Нет
|  |  | С фильтром | Нет
|  |  | С/под манометр, теромометр | Нет
|  |  | С обратным клапаном | Нет
|  |  | С дренажем | Нет
|  |  | Водоразборный | Нет
|  |  | Трехходовой | Нет
|  |  | Производитель | Yorhe Fluid Intelligent Control Co., Ltd
|  |  | Страна-производитель | Китай
|  |  | Гарантийный срок | 7 лет
|  |  | Вес, г | 947
12 | Кран шаровый полнопроходной внутренняя-наружная, ручка рычаг | BV.712.09 | Диаметр основной | 2" | Кран предназначен для систем питьевой воды. Благодаря применению латуни с низким содержанием свинца и уникальной конструкцией затворного шара. Также кран может применяться в качестве запорной арматуры на трубопроводах систем питьевого и хозяйственного назначения, горячего водоснабжения, отопления, сжатого воздуха, жидких углеводородов, а также на технологических трубопроводах, транспортирующих жидкости, не агрессивные к материалам крана. Использование шаровых кранов в качестве регулирующей арматуры не допускается. Температурный интервал -20 ºС до +120 ºС. Ремонтопригоден. Срок службы 30 лет. Продукция застрахована от приченения ущерба третьим лицам на 50 000 000 рублей.
|  |  | Рабочая среда | Питьевая вода
|  |  | Материал корпуса | CW501L
|  |  | Способ монтажа | Резьба В-Н
|  |  | Исполнение | Прямой
|  |  | С американкой | Нет
|  |  | С фильтром | Нет
|  |  | С/под манометр, теромометр | Нет
|  |  | С обратным клапаном | Нет
|  |  | С дренажем | Нет
|  |  | Водоразборный | Нет
|  |  | Трехходовой | Нет
|  |  | Производитель | Yorhe Fluid Intelligent Control Co., Ltd
|  |  | Страна-производитель | Китай
|  |  | Гарантийный срок | 7 лет
|  |  | Вес, г | 1428
13 | Кран шаровый полнопроходной внутренняя-внутренняя, ручка бабочка | BV.713.04 | Диаметр основной | 1/2" | Кран предназначен для систем питьевой воды. Благодаря применению латуни с низким содержанием свинца и уникальной конструкцией затворного шара. Также кран может применяться в качестве запорной арматуры на трубопроводах систем питьевого и хозяйственного назначения, горячего водоснабжения, отопления, сжатого воздуха, жидких углеводородов, а также на технологических трубопроводах, транспортирующих жидкости, не агрессивные к материалам крана. Использование шаровых кранов в качестве регулирующей арматуры не допускается. Температурный интервал -20 ºС до +120 ºС. Ремонтопригоден. Срок службы 30 лет. Продукция застрахована от приченения ущерба третьим лицам на 50 000 000 рублей.
|  |  | Рабочая среда | Питьевая вода
|  |  | Материал корпуса | CW501L
|  |  | Способ монтажа | Резьба В-В
|  |  | Исполнение | Прямой
|  |  | С американкой | Нет
|  |  | С фильтром | Нет
|  |  | С/под манометр, теромометр | Нет
|  |  | С обратным клапаном | Нет
|  |  | С дренажем | Нет
|  |  | Водоразборный | Нет
|  |  | Трехходовой | Нет
|  |  | Производитель | Yorhe Fluid Intelligent Control Co., Ltd
|  |  | Страна-производитель | Китай
|  |  | Гарантийный срок | 7 лет
|  |  | Вес, г | 150
14 | Кран шаровый полнопроходной внутренняя-внутренняя, ручка бабочка | BV.713.05 | Диаметр основной | 3/4" | Кран предназначен для систем питьевой воды. Благодаря применению латуни с низким содержанием свинца и уникальной конструкцией затворного шара. Также кран может применяться в качестве запорной арматуры на трубопроводах систем питьевого и хозяйственного назначения, горячего водоснабжения, отопления, сжатого воздуха, жидких углеводородов, а также на технологических трубопроводах, транспортирующих жидкости, не агрессивные к материалам крана. Использование шаровых кранов в качестве регулирующей арматуры не допускается. Температурный интервал -20 ºС до +120 ºС. Ремонтопригоден. Срок службы 30 лет. Продукция застрахована от приченения ущерба третьим лицам на 50 000 000 рублей.
|  |  | Рабочая среда | Питьевая вода
|  |  | Материал корпуса | CW501L
|  |  | Способ монтажа | Резьба В-В
|  |  | Исполнение | Прямой
|  |  | С американкой | Нет
|  |  | С фильтром | Нет
|  |  | С/под манометр, теромометр | Нет
|  |  | С обратным клапаном | Нет
|  |  | С дренажем | Нет
|  |  | Водоразборный | Нет
|  |  | Трехходовой | Нет
|  |  | Производитель | Yorhe Fluid Intelligent Control Co., Ltd
|  |  | Страна-производитель | Китай
|  |  | Гарантийный срок | 7 лет
|  |  | Вес, г | 227
15 | Кран шаровый полнопроходной внутренняя-внутренняя, ручка бабочка | BV.713.06 | Диаметр основной | 1" | Кран предназначен для систем питьевой воды. Благодаря применению латуни с низким содержанием свинца и уникальной конструкцией затворного шара. Также кран может применяться в качестве запорной арматуры на трубопроводах систем питьевого и хозяйственного назначения, горячего водоснабжения, отопления, сжатого воздуха, жидких углеводородов, а также на технологических трубопроводах, транспортирующих жидкости, не агрессивные к материалам крана. Использование шаровых кранов в качестве регулирующей арматуры не допускается. Температурный интервал -20 ºС до +120 ºС. Ремонтопригоден. Срок службы 30 лет. Продукция застрахована от приченения ущерба третьим лицам на 50 000 000 рублей.
|  |  | Рабочая среда | Питьевая вода
|  |  | Материал корпуса | CW501L
|  |  | Способ монтажа | Резьба В-В
|  |  | Исполнение | Прямой
|  |  | С американкой | Нет
|  |  | С фильтром | Нет
|  |  | С/под манометр, теромометр | Нет
|  |  | С обратным клапаном | Нет
|  |  | С дренажем | Нет
|  |  | Водоразборный | Нет
|  |  | Трехходовой | Нет
|  |  | Производитель | Yorhe Fluid Intelligent Control Co., Ltd
|  |  | Страна-производитель | Китай
|  |  | Гарантийный срок | 7 лет
|  |  | Вес, г | 321
16 | Кран шаровый полнопроходной внутренняя-наружная, ручка бабочка | BV.714.04 | Диаметр основной | 1/2" | Кран предназначен для систем питьевой воды. Благодаря применению латуни с низким содержанием свинца и уникальной конструкцией затворного шара. Также кран может применяться в качестве запорной арматуры на трубопроводах систем питьевого и хозяйственного назначения, горячего водоснабжения, отопления, сжатого воздуха, жидких углеводородов, а также на технологических трубопроводах, транспортирующих жидкости, не агрессивные к материалам крана. Использование шаровых кранов в качестве регулирующей арматуры не допускается. Температурный интервал -20 ºС до +120 ºС. Ремонтопригоден. Срок службы 30 лет. Продукция застрахована от приченения ущерба третьим лицам на 50 000 000 рублей.
|  |  | Рабочая среда | Питьевая вода
|  |  | Материал корпуса | CW501L
|  |  | Способ монтажа | Резьба В-Н
|  |  | Исполнение | Прямой
|  |  | С американкой | Нет
|  |  | С фильтром | Нет
|  |  | С/под манометр, теромометр | Нет
|  |  | С обратным клапаном | Нет
|  |  | С дренажем | Нет
|  |  | Водоразборный | Нет
|  |  | Трехходовой | Нет
|  |  | Производитель | Yorhe Fluid Intelligent Control Co., Ltd
|  |  | Страна-производитель | Китай
|  |  | Гарантийный срок | 7 лет
|  |  | Вес, г | 162
17 | Кран шаровый полнопроходной внутренняя-наружная, ручка бабочка | BV.714.05 | Диаметр основной | 3/4" | Кран предназначен для систем питьевой воды. Благодаря применению латуни с низким содержанием свинца и уникальной конструкцией затворного шара. Также кран может применяться в качестве запорной арматуры на трубопроводах систем питьевого и хозяйственного назначения, горячего водоснабжения, отопления, сжатого воздуха, жидких углеводородов, а также на технологических трубопроводах, транспортирующих жидкости, не агрессивные к материалам крана. Использование шаровых кранов в качестве регулирующей арматуры не допускается. Температурный интервал -20 ºС до +120 ºС. Ремонтопригоден. Срок службы 30 лет. Продукция застрахована от приченения ущерба третьим лицам на 50 000 000 рублей.
|  |  | Рабочая среда | Питьевая вода
|  |  | Материал корпуса | CW501L
|  |  | Способ монтажа | Резьба В-Н
|  |  | Исполнение | Прямой
|  |  | С американкой | Нет
|  |  | С фильтром | Нет
|  |  | С/под манометр, теромометр | Нет
|  |  | С обратным клапаном | Нет
|  |  | С дренажем | Нет
|  |  | Водоразборный | Нет
|  |  | Трехходовой | Нет
|  |  | Производитель | Yorhe Fluid Intelligent Control Co., Ltd
|  |  | Страна-производитель | Китай
|  |  | Гарантийный срок | 7 лет
|  |  | Вес, г | 242
18 | Кран шаровый полнопроходной внутренняя-наружная, ручка бабочка | BV.714.06 | Диаметр основной | 1" | Кран предназначен для систем питьевой воды. Благодаря применению латуни с низким содержанием свинца и уникальной конструкцией затворного шара. Также кран может применяться в качестве запорной арматуры на трубопроводах систем питьевого и хозяйственного назначения, горячего водоснабжения, отопления, сжатого воздуха, жидких углеводородов, а также на технологических трубопроводах, транспортирующих жидкости, не агрессивные к материалам крана. Использование шаровых кранов в качестве регулирующей арматуры не допускается. Температурный интервал -20 ºС до +120 ºС. Ремонтопригоден. Срок службы 30 лет. Продукция застрахована от приченения ущерба третьим лицам на 50 000 000 рублей.
|  |  | Рабочая среда | Питьевая вода
|  |  | Материал корпуса | CW501L
|  |  | Способ монтажа | Резьба В-Н
|  |  | Исполнение | Прямой
|  |  | С американкой | Нет
|  |  | С фильтром | Нет
|  |  | С/под манометр, теромометр | Нет
|  |  | С обратным клапаном | Нет
|  |  | С дренажем | Нет
|  |  | Водоразборный | Нет
|  |  | Трехходовой | Нет
|  |  | Производитель | Yorhe Fluid Intelligent Control Co., Ltd
|  |  | Страна-производитель | Китай
|  |  | Гарантийный срок | 7 лет
|  |  | Вес, г | 354
19 | Кран шаровый полнопроходной наружная-наружная, ручка бабочка | BV.715.04 | Диаметр основной | 1/2" | Кран предназначен для систем питьевой воды. Благодаря применению латуни с низким содержанием свинца и уникальной конструкцией затворного шара. Также кран может применяться в качестве запорной арматуры на трубопроводах систем питьевого и хозяйственного назначения, горячего водоснабжения, отопления, сжатого воздуха, жидких углеводородов, а также на технологических трубопроводах, транспортирующих жидкости, не агрессивные к материалам крана. Использование шаровых кранов в качестве регулирующей арматуры не допускается. Температурный интервал -20 ºС до +120 ºС. Ремонтопригоден. Срок службы 30 лет. Продукция застрахована от приченения ущерба третьим лицам на 50 000 000 рублей.
|  |  | Рабочая среда | Питьевая вода
|  |  | Материал корпуса | CW501L
|  |  | Способ монтажа | Резьба Н-Н
|  |  | Исполнение | Прямой
|  |  | С американкой | Нет
|  |  | С фильтром | Нет
|  |  | С/под манометр, теромометр | Нет
|  |  | С обратным клапаном | Нет
|  |  | С дренажем | Нет
|  |  | Водоразборный | Нет
|  |  | Трехходовой | Нет
|  |  | Производитель | Yorhe Fluid Intelligent Control Co., Ltd
|  |  | Страна-производитель | Китай
|  |  | Гарантийный срок | 7 лет
|  |  | Вес, г | 165
20 | Кран шаровый полнопроходной наружная-наружная, ручка бабочка | BV.715.05 | Диаметр основной | 3/4" | Кран предназначен для систем питьевой воды. Благодаря применению латуни с низким содержанием свинца и уникальной конструкцией затворного шара. Также кран может применяться в качестве запорной арматуры на трубопроводах систем питьевого и хозяйственного назначения, горячего водоснабжения, отопления, сжатого воздуха, жидких углеводородов, а также на технологических трубопроводах, транспортирующих жидкости, не агрессивные к материалам крана. Использование шаровых кранов в качестве регулирующей арматуры не допускается. Температурный интервал -20 ºС до +120 ºС. Ремонтопригоден. Срок службы 30 лет. Продукция застрахована от приченения ущерба третьим лицам на 50 000 000 рублей.
|  |  | Рабочая среда | Питьевая вода
|  |  | Материал корпуса | CW501L
|  |  | Способ монтажа | Резьба Н-Н
|  |  | Исполнение | Прямой
|  |  | С американкой | Нет
|  |  | С фильтром | Нет
|  |  | С/под манометр, теромометр | Нет
|  |  | С обратным клапаном | Нет
|  |  | С дренажем | Нет
|  |  | Водоразборный | Нет
|  |  | Трехходовой | Нет
|  |  | Производитель | Yorhe Fluid Intelligent Control Co., Ltd
|  |  | Страна-производитель | Китай
|  |  | Гарантийный срок | 7 лет
|  |  | Вес, г | 246
21 | Кран шаровый полнопроходной с полусгоном | BV.720.04 | Диаметр основной | 1/2" | Кран предназначен для систем питьевой воды. Благодаря применению латуни с низким содержанием свинца и уникальной конструкцией затворного шара. Также кран может применяться в качестве запорной арматуры на трубопроводах систем питьевого и хозяйственного назначения, горячего водоснабжения, отопления, сжатого воздуха, жидких углеводородов, а также на технологических трубопроводах, транспортирующих жидкости, не агрессивные к материалам крана. Использование шаровых кранов в качестве регулирующей арматуры не допускается. Температурный интервал -20 ºС до +120 ºС. Ремонтопригоден. Срок службы 30 лет. Продукция застрахована от приченения ущерба третьим лицам на 50 000 000 рублей.
| внутренняя-наружная, ручка бабочка |  | Рабочая среда | Питьевая вода
|  |  | Материал корпуса | CW501L
|  |  | Способ монтажа | Резьба В-Н
|  |  | Исполнение | Прямой
|  |  | С американкой | Да
|  |  | С фильтром | Нет
|  |  | С/под манометр, теромометр | Нет
|  |  | С обратным клапаном | Нет
|  |  | С дренажем | Нет
|  |  | Водоразборный | Нет
|  |  | Трехходовой | Нет
|  |  | Производитель | Yorhe Fluid Intelligent Control Co., Ltd
|  |  | Страна-производитель | Китай
|  |  | Гарантийный срок | 7 лет
|  |  | Вес, г | 211
22 | Кран шаровый полнопроходной с полусгоном | BV.720.05 | Диаметр основной | 3/4" | Кран предназначен для систем питьевой воды. Благодаря применению латуни с низким содержанием свинца и уникальной конструкцией затворного шара. Также кран может применяться в качестве запорной арматуры на трубопроводах систем питьевого и хозяйственного назначения, горячего водоснабжения, отопления, сжатого воздуха, жидких углеводородов, а также на технологических трубопроводах, транспортирующих жидкости, не агрессивные к материалам крана. Использование шаровых кранов в качестве регулирующей арматуры не допускается. Температурный интервал -20 ºС до +120 ºС. Ремонтопригоден. Срок службы 30 лет. Продукция застрахована от приченения ущерба третьим лицам на 50 000 000 рублей.
| внутренняя-наружная, ручка бабочка |  | Рабочая среда | Питьевая вода
|  |  | Материал корпуса | CW501L
|  |  | Способ монтажа | Резьба В-Н
|  |  | Исполнение | Прямой
|  |  | С американкой | Да
|  |  | С фильтром | Нет
|  |  | С/под манометр, теромометр | Нет
|  |  | С обратным клапаном | Нет
|  |  | С дренажем | Нет
|  |  | Водоразборный | Нет
|  |  | Трехходовой | Нет
|  |  | Производитель | Yorhe Fluid Intelligent Control Co., Ltd
|  |  | Страна-производитель | Китай
|  |  | Гарантийный срок | 7 лет
|  |  | Вес, г | 321
23 | Кран шаровый полнопроходной с полусгоном | BV.720.06 | Диаметр основной | 1" | Кран предназначен для систем питьевой воды. Благодаря применению латуни с низким содержанием свинца и уникальной конструкцией затворного шара. Также кран может применяться в качестве запорной арматуры на трубопроводах систем питьевого и хозяйственного назначения, горячего водоснабжения, отопления, сжатого воздуха, жидких углеводородов, а также на технологических трубопроводах, транспортирующих жидкости, не агрессивные к материалам крана. Использование шаровых кранов в качестве регулирующей арматуры не допускается. Температурный интервал -20 ºС до +120 ºС. Ремонтопригоден. Срок службы 30 лет. Продукция застрахована от приченения ущерба третьим лицам на 50 000 000 рублей.
| внутренняя-наружная, ручка бабочка |  | Рабочая среда | Питьевая вода
|  |  | Материал корпуса | CW501L
|  |  | Способ монтажа | Резьба В-Н
|  |  | Исполнение | Прямой
|  |  | С американкой | Да
|  |  | С фильтром | Нет
|  |  | С/под манометр, теромометр | Нет
|  |  | С обратным клапаном | Нет
|  |  | С дренажем | Нет
|  |  | Водоразборный | Нет
|  |  | Трехходовой | Нет
|  |  | Производитель | Yorhe Fluid Intelligent Control Co., Ltd
|  |  | Страна-производитель | Китай
|  |  | Гарантийный срок | 7 лет
|  |  | Вес, г | 527

## ШК Premium
1 | Кран шаровый полнопроходной внутренняя-внутренняя, ручка рычаг | BV.511.04 | Диаметр основной | 1/2" | Кран применяется в качестве запорной арматуры на трубопроводах систем питьевого и хозяйственного назначения, горячего водоснабжения, отопления, сжатого воздуха, жидких углеводородов, а также на технологических трубопроводах, транспортирующих жидкости, не агрессивные к материалам крана. Использование шаровых кранов в качестве регулирующей арматуры не допускается. Температурный интервал -20 ºС до +120 ºС. Ремонтопригоден. Срок службы 30 лет. Продукция застрахована от приченения ущерба третьим лицам на 50 000 000 рублей.
|  |  | Рабочая среда | Вода
|  |  | Материал корпуса | CW617N
|  |  | Способ монтажа | Резьба В-В
|  |  | Исполнение | Прямой
|  |  | С американкой | Нет
|  |  | С фильтром | Нет
|  |  | С/под манометр, теромометр | Нет
|  |  | С обратным клапаном | Нет
|  |  | С дренажем | Нет
|  |  | Водоразборный | Нет
|  |  | Трехходовой | Нет
|  |  | Производитель | Yorhe Fluid Intelligent Control Co., Ltd
|  |  | Страна-производитель | Китай
|  |  | Гарантийный срок | 5 лет
|  |  | Вес, г | 170
2 | Кран шаровый полнопроходной внутренняя-внутренняя, ручка рычаг | BV.511.05 | Диаметр основной | 3/4" | Кран применяется в качестве запорной арматуры на трубопроводах систем питьевого и хозяйственного назначения, горячего водоснабжения, отопления, сжатого воздуха, жидких углеводородов, а также на технологических трубопроводах, транспортирующих жидкости, не агрессивные к материалам крана. Использование шаровых кранов в качестве регулирующей арматуры не допускается. Температурный интервал -20 ºС до +120 ºС. Ремонтопригоден. Срок службы 30 лет. Продукция застрахована от приченения ущерба третьим лицам на 50 000 000 рублей.
|  |  | Рабочая среда | Вода
|  |  | Материал корпуса | CW617N
|  |  | Способ монтажа | Резьба В-В
|  |  | Исполнение | Прямой
|  |  | С американкой | Нет
|  |  | С фильтром | Нет
|  |  | С/под манометр, теромометр | Нет
|  |  | С обратным клапаном | Нет
|  |  | С дренажем | Нет
|  |  | Водоразборный | Нет
|  |  | Трехходовой | Нет
|  |  | Производитель | Yorhe Fluid Intelligent Control Co., Ltd
|  |  | Страна-производитель | Китай
|  |  | Гарантийный срок | 5 лет
|  |  | Вес, г | 262
3 | Кран шаровый полнопроходной внутренняя-внутренняя, ручка рычаг | BV.511.06 | Диаметр основной | 1" | Кран применяется в качестве запорной арматуры на трубопроводах систем питьевого и хозяйственного назначения, горячего водоснабжения, отопления, сжатого воздуха, жидких углеводородов, а также на технологических трубопроводах, транспортирующих жидкости, не агрессивные к материалам крана. Использование шаровых кранов в качестве регулирующей арматуры не допускается. Температурный интервал -20 ºС до +120 ºС. Ремонтопригоден. Срок службы 30 лет. Продукция застрахована от приченения ущерба третьим лицам на 50 000 000 рублей.
|  |  | Рабочая среда | Вода
|  |  | Материал корпуса | CW617N
|  |  | Способ монтажа | Резьба В-В
|  |  | Исполнение | Прямой
|  |  | С американкой | Нет
|  |  | С фильтром | Нет
|  |  | С/под манометр, теромометр | Нет
|  |  | С обратным клапаном | Нет
|  |  | С дренажем | Нет
|  |  | Водоразборный | Нет
|  |  | Трехходовой | Нет
|  |  | Производитель | Yorhe Fluid Intelligent Control Co., Ltd
|  |  | Страна-производитель | Китай
|  |  | Гарантийный срок | 5 лет
|  |  | Вес, г | 403
4 | Кран шаровый полнопроходной внутренняя-внутренняя, ручка рычаг | BV.511.07 | Диаметр основной | 1*1/4" | Кран применяется в качестве запорной арматуры на трубопроводах систем питьевого и хозяйственного назначения, горячего водоснабжения, отопления, сжатого воздуха, жидких углеводородов, а также на технологических трубопроводах, транспортирующих жидкости, не агрессивные к материалам крана. Использование шаровых кранов в качестве регулирующей арматуры не допускается. Температурный интервал -20 ºС до +120 ºС. Ремонтопригоден. Срок службы 30 лет. Продукция застрахована от приченения ущерба третьим лицам на 50 000 000 рублей.
|  |  | Рабочая среда | Вода
|  |  | Материал корпуса | CW617N
|  |  | Способ монтажа | Резьба В-В
|  |  | Исполнение | Прямой
|  |  | С американкой | Нет
|  |  | С фильтром | Нет
|  |  | С/под манометр, теромометр | Нет
|  |  | С обратным клапаном | Нет
|  |  | С дренажем | Нет
|  |  | Водоразборный | Нет
|  |  | Трехходовой | Нет
|  |  | Производитель | Yorhe Fluid Intelligent Control Co., Ltd
|  |  | Страна-производитель | Китай
|  |  | Гарантийный срок | 5 лет
|  |  | Вес, г | 606
5 | Кран шаровый полнопроходной внутренняя-внутренняя, ручка рычаг | BV.511.08 | Диаметр основной | 1*1/2" | Кран применяется в качестве запорной арматуры на трубопроводах систем питьевого и хозяйственного назначения, горячего водоснабжения, отопления, сжатого воздуха, жидких углеводородов, а также на технологических трубопроводах, транспортирующих жидкости, не агрессивные к материалам крана. Использование шаровых кранов в качестве регулирующей арматуры не допускается. Температурный интервал -20 ºС до +120 ºС. Ремонтопригоден. Срок службы 30 лет. Продукция застрахована от приченения ущерба третьим лицам на 50 000 000 рублей.
|  |  | Рабочая среда | Вода
|  |  | Материал корпуса | CW617N
|  |  | Способ монтажа | Резьба В-В
|  |  | Исполнение | Прямой
|  |  | С американкой | Нет
|  |  | С фильтром | Нет
|  |  | С/под манометр, теромометр | Нет
|  |  | С обратным клапаном | Нет
|  |  | С дренажем | Нет
|  |  | Водоразборный | Нет
|  |  | Трехходовой | Нет
|  |  | Производитель | Yorhe Fluid Intelligent Control Co., Ltd
|  |  | Страна-производитель | Китай
|  |  | Гарантийный срок | 5 лет
|  |  | Вес, г | 921
6 | Кран шаровый полнопроходной внутренняя-внутренняя, ручка рычаг | BV.511.09 | Диаметр основной | 2" | Кран применяется в качестве запорной арматуры на трубопроводах систем питьевого и хозяйственного назначения, горячего водоснабжения, отопления, сжатого воздуха, жидких углеводородов, а также на технологических трубопроводах, транспортирующих жидкости, не агрессивные к материалам крана. Использование шаровых кранов в качестве регулирующей арматуры не допускается. Температурный интервал -20 ºС до +120 ºС. Ремонтопригоден. Срок службы 30 лет. Продукция застрахована от приченения ущерба третьим лицам на 50 000 000 рублей.
|  |  | Рабочая среда | Вода
|  |  | Материал корпуса | CW617N
|  |  | Способ монтажа | Резьба В-В
|  |  | Исполнение | Прямой
|  |  | С американкой | Нет
|  |  | С фильтром | Нет
|  |  | С/под манометр, теромометр | Нет
|  |  | С обратным клапаном | Нет
|  |  | С дренажем | Нет
|  |  | Водоразборный | Нет
|  |  | Трехходовой | Нет
|  |  | Производитель | Yorhe Fluid Intelligent Control Co., Ltd
|  |  | Страна-производитель | Китай
|  |  | Гарантийный срок | 5 лет
|  |  | Вес, г | 1311
7 | Кран шаровый полнопроходной внутренняя-внутренняя, ручка рычаг | BV.511.10 | Диаметр основной | 2*1/2" | Кран применяется в качестве запорной арматуры на трубопроводах систем питьевого и хозяйственного назначения, горячего водоснабжения, отопления, сжатого воздуха, жидких углеводородов, а также на технологических трубопроводах, транспортирующих жидкости, не агрессивные к материалам крана. Использование шаровых кранов в качестве регулирующей арматуры не допускается. Температурный интервал -20 ºС до +120 ºС. Ремонтопригоден. Срок службы 30 лет. Продукция застрахована от приченения ущерба третьим лицам на 50 000 000 рублей.
|  |  | Рабочая среда | Вода
|  |  | Материал корпуса | CW617N
|  |  | Способ монтажа | Резьба В-В
|  |  | Исполнение | Прямой
|  |  | С американкой | Нет
|  |  | С фильтром | Нет
|  |  | С/под манометр, теромометр | Нет
|  |  | С обратным клапаном | Нет
|  |  | С дренажем | Нет
|  |  | Водоразборный | Нет
|  |  | Трехходовой | Нет
|  |  | Производитель | Yorhe Fluid Intelligent Control Co., Ltd
|  |  | Страна-производитель | Китай
|  |  | Гарантийный срок | 5 лет
|  |  | Вес, г | 2997
8 | Кран шаровый полнопроходной внутренняя-внутренняя, ручка рычаг | BV.511.11 | Диаметр основной | 3" | Кран применяется в качестве запорной арматуры на трубопроводах систем питьевого и хозяйственного назначения, горячего водоснабжения, отопления, сжатого воздуха, жидких углеводородов, а также на технологических трубопроводах, транспортирующих жидкости, не агрессивные к материалам крана. Использование шаровых кранов в качестве регулирующей арматуры не допускается. Температурный интервал -20 ºС до +120 ºС. Ремонтопригоден. Срок службы 30 лет. Продукция застрахована от приченения ущерба третьим лицам на 50 000 000 рублей.
|  |  | Рабочая среда | Вода
|  |  | Материал корпуса | CW617N
|  |  | Способ монтажа | Резьба В-В
|  |  | Исполнение | Прямой
|  |  | С американкой | Нет
|  |  | С фильтром | Нет
|  |  | С/под манометр, теромометр | Нет
|  |  | С обратным клапаном | Нет
|  |  | С дренажем | Нет
|  |  | Водоразборный | Нет
|  |  | Трехходовой | Нет
|  |  | Производитель | Yorhe Fluid Intelligent Control Co., Ltd
|  |  | Страна-производитель | Китай
|  |  | Гарантийный срок | 5 лет
|  |  | Вес, г | 4100
9 | Кран шаровый полнопроходной внутренняя-внутренняя, ручка рычаг | BV.511.12 | Диаметр основной | 4" | Кран применяется в качестве запорной арматуры на трубопроводах систем питьевого и хозяйственного назначения, горячего водоснабжения, отопления, сжатого воздуха, жидких углеводородов, а также на технологических трубопроводах, транспортирующих жидкости, не агрессивные к материалам крана. Использование шаровых кранов в качестве регулирующей арматуры не допускается. Температурный интервал -20 ºС до +120 ºС. Ремонтопригоден. Срок службы 30 лет. Продукция застрахована от приченения ущерба третьим лицам на 50 000 000 рублей.
|  |  | Рабочая среда | Вода
|  |  | Материал корпуса | CW617N
|  |  | Способ монтажа | Резьба В-В
|  |  | Исполнение | Прямой
|  |  | С американкой | Нет
|  |  | С фильтром | Нет
|  |  | С/под манометр, теромометр | Нет
|  |  | С обратным клапаном | Нет
|  |  | С дренажем | Нет
|  |  | Водоразборный | Нет
|  |  | Трехходовой | Нет
|  |  | Производитель | Yorhe Fluid Intelligent Control Co., Ltd
|  |  | Страна-производитель | Китай
|  |  | Гарантийный срок | 5 лет
|  |  | Вес, г | 6453
10 | Кран шаровый полнопроходной внутренняя-наружная, ручка рычаг | BV.512.04 | Диаметр основной | 1/2" | Кран применяется в качестве запорной арматуры на трубопроводах систем питьевого и хозяйственного назначения, горячего водоснабжения, отопления, сжатого воздуха, жидких углеводородов, а также на технологических трубопроводах, транспортирующих жидкости, не агрессивные к материалам крана. Использование шаровых кранов в качестве регулирующей арматуры не допускается. Температурный интервал -20 ºС до +120 ºС. Ремонтопригоден. Срок службы 30 лет. Продукция застрахована от приченения ущерба третьим лицам на 50 000 000 рублей.
|  |  | Рабочая среда | Вода
|  |  | Материал корпуса | CW617N
|  |  | Способ монтажа | Резьба В-Н
|  |  | Исполнение | Прямой
|  |  | С американкой | Нет
|  |  | С фильтром | Нет
|  |  | С/под манометр, теромометр | Нет
|  |  | С обратным клапаном | Нет
|  |  | С дренажем | Нет
|  |  | Водоразборный | Нет
|  |  | Трехходовой | Нет
|  |  | Производитель | Yorhe Fluid Intelligent Control Co., Ltd
|  |  | Страна-производитель | Китай
|  |  | Гарантийный срок | 5 лет
|  |  | Вес, г | 183
11 | Кран шаровый полнопроходной внутренняя-наружная, ручка рычаг | BV.512.05 | Диаметр основной | 3/4" | Кран применяется в качестве запорной арматуры на трубопроводах систем питьевого и хозяйственного назначения, горячего водоснабжения, отопления, сжатого воздуха, жидких углеводородов, а также на технологических трубопроводах, транспортирующих жидкости, не агрессивные к материалам крана. Использование шаровых кранов в качестве регулирующей арматуры не допускается. Температурный интервал -20 ºС до +120 ºС. Ремонтопригоден. Срок службы 30 лет. Продукция застрахована от приченения ущерба третьим лицам на 50 000 000 рублей.
|  |  | Рабочая среда | Вода
|  |  | Материал корпуса | CW617N
|  |  | Способ монтажа | Резьба В-Н
|  |  | Исполнение | Прямой
|  |  | С американкой | Нет
|  |  | С фильтром | Нет
|  |  | С/под манометр, теромометр | Нет
|  |  | С обратным клапаном | Нет
|  |  | С дренажем | Нет
|  |  | Водоразборный | Нет
|  |  | Трехходовой | Нет
|  |  | Производитель | Yorhe Fluid Intelligent Control Co., Ltd
|  |  | Страна-производитель | Китай
|  |  | Гарантийный срок | 5 лет
|  |  | Вес, г | 278
12 | Кран шаровый полнопроходной внутренняя-наружная, ручка рычаг | BV.512.06 | Диаметр основной | 1" | Кран применяется в качестве запорной арматуры на трубопроводах систем питьевого и хозяйственного назначения, горячего водоснабжения, отопления, сжатого воздуха, жидких углеводородов, а также на технологических трубопроводах, транспортирующих жидкости, не агрессивные к материалам крана. Использование шаровых кранов в качестве регулирующей арматуры не допускается. Температурный интервал -20 ºС до +120 ºС. Ремонтопригоден. Срок службы 30 лет. Продукция застрахована от приченения ущерба третьим лицам на 50 000 000 рублей.
|  |  | Рабочая среда | Вода
|  |  | Материал корпуса | CW617N
|  |  | Способ монтажа | Резьба В-Н
|  |  | Исполнение | Прямой
|  |  | С американкой | Нет
|  |  | С фильтром | Нет
|  |  | С/под манометр, теромометр | Нет
|  |  | С обратным клапаном | Нет
|  |  | С дренажем | Нет
|  |  | Водоразборный | Нет
|  |  | Трехходовой | Нет
|  |  | Производитель | Yorhe Fluid Intelligent Control Co., Ltd
|  |  | Страна-производитель | Китай
|  |  | Гарантийный срок | 5 лет
|  |  | Вес, г | 437
13 | Кран шаровый полнопроходной внутренняя-наружная, ручка рычаг | BV.512.07 | Диаметр основной | 1*1/4" | Кран применяется в качестве запорной арматуры на трубопроводах систем питьевого и хозяйственного назначения, горячего водоснабжения, отопления, сжатого воздуха, жидких углеводородов, а также на технологических трубопроводах, транспортирующих жидкости, не агрессивные к материалам крана. Использование шаровых кранов в качестве регулирующей арматуры не допускается. Температурный интервал -20 ºС до +120 ºС. Ремонтопригоден. Срок службы 30 лет. Продукция застрахована от приченения ущерба третьим лицам на 50 000 000 рублей.
|  |  | Рабочая среда | Вода
|  |  | Материал корпуса | CW617N
|  |  | Способ монтажа | Резьба В-Н
|  |  | Исполнение | Прямой
|  |  | С американкой | Нет
|  |  | С фильтром | Нет
|  |  | С/под манометр, теромометр | Нет
|  |  | С обратным клапаном | Нет
|  |  | С дренажем | Нет
|  |  | Водоразборный | Нет
|  |  | Трехходовой | Нет
|  |  | Производитель | Yorhe Fluid Intelligent Control Co., Ltd
|  |  | Страна-производитель | Китай
|  |  | Гарантийный срок | 5 лет
|  |  | Вес, г | 666
14 | Кран шаровый полнопроходной внутренняя-наружная, ручка рычаг | BV.512.08 | Диаметр основной | 1*1/2" | Кран применяется в качестве запорной арматуры на трубопроводах систем питьевого и хозяйственного назначения, горячего водоснабжения, отопления, сжатого воздуха, жидких углеводородов, а также на технологических трубопроводах, транспортирующих жидкости, не агрессивные к материалам крана. Использование шаровых кранов в качестве регулирующей арматуры не допускается. Температурный интервал -20 ºС до +120 ºС. Ремонтопригоден. Срок службы 30 лет. Продукция застрахована от приченения ущерба третьим лицам на 50 000 000 рублей.
|  |  | Рабочая среда | Вода
|  |  | Материал корпуса | CW617N
|  |  | Способ монтажа | Резьба В-Н
|  |  | Исполнение | Прямой
|  |  | С американкой | Нет
|  |  | С фильтром | Нет
|  |  | С/под манометр, теромометр | Нет
|  |  | С обратным клапаном | Нет
|  |  | С дренажем | Нет
|  |  | Водоразборный | Нет
|  |  | Трехходовой | Нет
|  |  | Производитель | Yorhe Fluid Intelligent Control Co., Ltd
|  |  | Страна-производитель | Китай
|  |  | Гарантийный срок | 5 лет
|  |  | Вес, г | 993
15 | Кран шаровый полнопроходной внутренняя-наружная, ручка рычаг | BV.512.09 | Диаметр основной | 2" | Кран применяется в качестве запорной арматуры на трубопроводах систем питьевого и хозяйственного назначения, горячего водоснабжения, отопления, сжатого воздуха, жидких углеводородов, а также на технологических трубопроводах, транспортирующих жидкости, не агрессивные к материалам крана. Использование шаровых кранов в качестве регулирующей арматуры не допускается. Температурный интервал -20 ºС до +120 ºС. Ремонтопригоден. Срок службы 30 лет. Продукция застрахована от приченения ущерба третьим лицам на 50 000 000 рублей.
|  |  | Рабочая среда | Вода
|  |  | Материал корпуса | CW617N
|  |  | Способ монтажа | Резьба В-Н
|  |  | Исполнение | Прямой
|  |  | С американкой | Нет
|  |  | С фильтром | Нет
|  |  | С/под манометр, теромометр | Нет
|  |  | С обратным клапаном | Нет
|  |  | С дренажем | Нет
|  |  | Водоразборный | Нет
|  |  | Трехходовой | Нет
|  |  | Производитель | Yorhe Fluid Intelligent Control Co., Ltd
|  |  | Страна-производитель | Китай
|  |  | Гарантийный срок | 5 лет
|  |  | Вес, г | 1444
16 | Кран шаровый полнопроходной наружная-наружная, ручка рычаг | BV.516.04 | Диаметр основной | 1/2" | Кран применяется в качестве запорной арматуры на трубопроводах систем питьевого и хозяйственного назначения, горячего водоснабжения, отопления, сжатого воздуха, жидких углеводородов, а также на технологических трубопроводах, транспортирующих жидкости, не агрессивные к материалам крана. Использование шаровых кранов в качестве регулирующей арматуры не допускается. Температурный интервал -20 ºС до +120 ºС. Ремонтопригоден. Срок службы 30 лет. Продукция застрахована от приченения ущерба третьим лицам на 50 000 000 рублей.
|  |  | Рабочая среда | Вода
|  |  | Материал корпуса | CW617N
|  |  | Способ монтажа | Резьба Н-Н
|  |  | Исполнение | Прямой
|  |  | С американкой | Нет
|  |  | С фильтром | Нет
|  |  | С/под манометр, теромометр | Нет
|  |  | С обратным клапаном | Нет
|  |  | С дренажем | Нет
|  |  | Водоразборный | Нет
|  |  | Трехходовой | Нет
|  |  | Производитель | Yorhe Fluid Intelligent Control Co., Ltd
|  |  | Страна-производитель | Китай
|  |  | Гарантийный срок | 5 лет
|  |  | Вес, г | 186
17 | Кран шаровый полнопроходной наружная-наружная, ручка рычаг | BV.516.05 | Диаметр основной | 3/4" | Кран применяется в качестве запорной арматуры на трубопроводах систем питьевого и хозяйственного назначения, горячего водоснабжения, отопления, сжатого воздуха, жидких углеводородов, а также на технологических трубопроводах, транспортирующих жидкости, не агрессивные к материалам крана. Использование шаровых кранов в качестве регулирующей арматуры не допускается. Температурный интервал -20 ºС до +120 ºС. Ремонтопригоден. Срок службы 30 лет. Продукция застрахована от приченения ущерба третьим лицам на 50 000 000 рублей.
|  |  | Рабочая среда | Вода
|  |  | Материал корпуса | CW617N
|  |  | Способ монтажа | Резьба Н-Н
|  |  | Исполнение | Прямой
|  |  | С американкой | Нет
|  |  | С фильтром | Нет
|  |  | С/под манометр, теромометр | Нет
|  |  | С обратным клапаном | Нет
|  |  | С дренажем | Нет
|  |  | Водоразборный | Нет
|  |  | Трехходовой | Нет
|  |  | Производитель | Yorhe Fluid Intelligent Control Co., Ltd
|  |  | Страна-производитель | Китай
|  |  | Гарантийный срок | 5 лет
|  |  | Вес, г | 283
18 | Кран шаровый полнопроходной наружная-наружная, ручка рычаг | BV.516.06 | Диаметр основной | 1" | Кран применяется в качестве запорной арматуры на трубопроводах систем питьевого и хозяйственного назначения, горячего водоснабжения, отопления, сжатого воздуха, жидких углеводородов, а также на технологических трубопроводах, транспортирующих жидкости, не агрессивные к материалам крана. Использование шаровых кранов в качестве регулирующей арматуры не допускается. Температурный интервал -20 ºС до +120 ºС. Ремонтопригоден. Срок службы 30 лет. Продукция застрахована от приченения ущерба третьим лицам на 50 000 000 рублей.
|  |  | Рабочая среда | Вода
|  |  | Материал корпуса | CW617N
|  |  | Способ монтажа | Резьба Н-Н
|  |  | Исполнение | Прямой
|  |  | С американкой | Нет
|  |  | С фильтром | Нет
|  |  | С/под манометр, теромометр | Нет
|  |  | С обратным клапаном | Нет
|  |  | С дренажем | Нет
|  |  | Водоразборный | Нет
|  |  | Трехходовой | Нет
|  |  | Производитель | Yorhe Fluid Intelligent Control Co., Ltd
|  |  | Страна-производитель | Китай
|  |  | Гарантийный срок | 5 лет
|  |  | Вес, г | 454
19 | Кран шаровый полнопроходной внутренняя-внутренняя, ручка бабочка | BV.513.04 | Диаметр основной | 1/2" | Кран применяется в качестве запорной арматуры на трубопроводах систем питьевого и хозяйственного назначения, горячего водоснабжения, отопления, сжатого воздуха, жидких углеводородов, а также на технологических трубопроводах, транспортирующих жидкости, не агрессивные к материалам крана. Использование шаровых кранов в качестве регулирующей арматуры не допускается. Температурный интервал -20 ºС до +120 ºС. Ремонтопригоден. Срок службы 30 лет. Продукция застрахована от приченения ущерба третьим лицам на 50 000 000 рублей.
|  |  | Рабочая среда | Вода
|  |  | Материал корпуса | CW617N
|  |  | Способ монтажа | Резьба В-В
|  |  | Исполнение | Прямой
|  |  | С американкой | Нет
|  |  | С фильтром | Нет
|  |  | С/под манометр, теромометр | Нет
|  |  | С обратным клапаном | Нет
|  |  | С дренажем | Нет
|  |  | Водоразборный | Нет
|  |  | Трехходовой | Нет
|  |  | Производитель | Yorhe Fluid Intelligent Control Co., Ltd
|  |  | Страна-производитель | Китай
|  |  | Гарантийный срок | 5 лет
|  |  | Вес, г | 150
20 | Кран шаровый полнопроходной внутренняя-внутренняя, ручка бабочка | BV.513.05 | Диаметр основной | 3/4" | Кран применяется в качестве запорной арматуры на трубопроводах систем питьевого и хозяйственного назначения, горячего водоснабжения, отопления, сжатого воздуха, жидких углеводородов, а также на технологических трубопроводах, транспортирующих жидкости, не агрессивные к материалам крана. Использование шаровых кранов в качестве регулирующей арматуры не допускается. Температурный интервал -20 ºС до +120 ºС. Ремонтопригоден. Срок службы 30 лет. Продукция застрахована от приченения ущерба третьим лицам на 50 000 000 рублей.
|  |  | Рабочая среда | Вода
|  |  | Материал корпуса | CW617N
|  |  | Способ монтажа | Резьба В-В
|  |  | Исполнение | Прямой
|  |  | С американкой | Нет
|  |  | С фильтром | Нет
|  |  | С/под манометр, теромометр | Нет
|  |  | С обратным клапаном | Нет
|  |  | С дренажем | Нет
|  |  | Водоразборный | Нет
|  |  | Трехходовой | Нет
|  |  | Производитель | Yorhe Fluid Intelligent Control Co., Ltd
|  |  | Страна-производитель | Китай
|  |  | Гарантийный срок | 5 лет
|  |  | Вес, г | 227
21 | Кран шаровый полнопроходной внутренняя-внутренняя, ручка бабочка | BV.513.06 | Диаметр основной | 1" | Кран применяется в качестве запорной арматуры на трубопроводах систем питьевого и хозяйственного назначения, горячего водоснабжения, отопления, сжатого воздуха, жидких углеводородов, а также на технологических трубопроводах, транспортирующих жидкости, не агрессивные к материалам крана. Использование шаровых кранов в качестве регулирующей арматуры не допускается. Температурный интервал -20 ºС до +120 ºС. Ремонтопригоден. Срок службы 30 лет. Продукция застрахована от приченения ущерба третьим лицам на 50 000 000 рублей.
|  |  | Рабочая среда | Вода
|  |  | Материал корпуса | CW617N
|  |  | Способ монтажа | Резьба В-В
|  |  | Исполнение | Прямой
|  |  | С американкой | Нет
|  |  | С фильтром | Нет
|  |  | С/под манометр, теромометр | Нет
|  |  | С обратным клапаном | Нет
|  |  | С дренажем | Нет
|  |  | Водоразборный | Нет
|  |  | Трехходовой | Нет
|  |  | Производитель | Yorhe Fluid Intelligent Control Co., Ltd
|  |  | Страна-производитель | Китай
|  |  | Гарантийный срок | 5 лет
|  |  | Вес, г | 356
22 | Кран шаровый полнопроходной внутренняя-наружная, ручка бабочка | BV.514.04 | Диаметр основной | 1/2" | Кран применяется в качестве запорной арматуры на трубопроводах систем питьевого и хозяйственного назначения, горячего водоснабжения, отопления, сжатого воздуха, жидких углеводородов, а также на технологических трубопроводах, транспортирующих жидкости, не агрессивные к материалам крана. Использование шаровых кранов в качестве регулирующей арматуры не допускается. Температурный интервал -20 ºС до +120 ºС. Ремонтопригоден. Срок службы 30 лет. Продукция застрахована от приченения ущерба третьим лицам на 50 000 000 рублей.
|  |  | Рабочая среда | Вода
|  |  | Материал корпуса | CW617N
|  |  | Способ монтажа | Резьба В-Н
|  |  | Исполнение | Прямой
|  |  | С американкой | Нет
|  |  | С фильтром | Нет
|  |  | С/под манометр, теромометр | Нет
|  |  | С обратным клапаном | Нет
|  |  | С дренажем | Нет
|  |  | Водоразборный | Нет
|  |  | Трехходовой | Нет
|  |  | Производитель | Yorhe Fluid Intelligent Control Co., Ltd
|  |  | Страна-производитель | Китай
|  |  | Гарантийный срок | 5 лет
|  |  | Вес, г | 163
23 | Кран шаровый полнопроходной внутренняя-наружная, ручка бабочка | BV.514.05 | Диаметр основной | 3/4" | Кран применяется в качестве запорной арматуры на трубопроводах систем питьевого и хозяйственного назначения, горячего водоснабжения, отопления, сжатого воздуха, жидких углеводородов, а также на технологических трубопроводах, транспортирующих жидкости, не агрессивные к материалам крана. Использование шаровых кранов в качестве регулирующей арматуры не допускается. Температурный интервал -20 ºС до +120 ºС. Ремонтопригоден. Срок службы 30 лет. Продукция застрахована от приченения ущерба третьим лицам на 50 000 000 рублей.
|  |  | Рабочая среда | Вода
|  |  | Материал корпуса | CW617N
|  |  | Способ монтажа | Резьба В-Н
|  |  | Исполнение | Прямой
|  |  | С американкой | Нет
|  |  | С фильтром | Нет
|  |  | С/под манометр, теромометр | Нет
|  |  | С обратным клапаном | Нет
|  |  | С дренажем | Нет
|  |  | Водоразборный | Нет
|  |  | Трехходовой | Нет
|  |  | Производитель | Yorhe Fluid Intelligent Control Co., Ltd
|  |  | Страна-производитель | Китай
|  |  | Гарантийный срок | 5 лет
|  |  | Вес, г | 242
24 | Кран шаровый полнопроходной внутренняя-наружная, ручка бабочка | BV.514.06 | Диаметр основной | 1" | Кран применяется в качестве запорной арматуры на трубопроводах систем питьевого и хозяйственного назначения, горячего водоснабжения, отопления, сжатого воздуха, жидких углеводородов, а также на технологических трубопроводах, транспортирующих жидкости, не агрессивные к материалам крана. Использование шаровых кранов в качестве регулирующей арматуры не допускается. Температурный интервал -20 ºС до +120 ºС. Ремонтопригоден. Срок службы 30 лет. Продукция застрахована от приченения ущерба третьим лицам на 50 000 000 рублей.
|  |  | Рабочая среда | Вода
|  |  | Материал корпуса | CW617N
|  |  | Способ монтажа | Резьба В-Н
|  |  | Исполнение | Прямой
|  |  | С американкой | Нет
|  |  | С фильтром | Нет
|  |  | С/под манометр, теромометр | Нет
|  |  | С обратным клапаном | Нет
|  |  | С дренажем | Нет
|  |  | Водоразборный | Нет
|  |  | Трехходовой | Нет
|  |  | Производитель | Yorhe Fluid Intelligent Control Co., Ltd
|  |  | Страна-производитель | Китай
|  |  | Гарантийный срок | 5 лет
|  |  | Вес, г | 389
25 | Кран шаровый полнопроходной наружная-наружная, ручка бабочка | BV.515.04 | Диаметр основной | 1/2" | Кран применяется в качестве запорной арматуры на трубопроводах систем питьевого и хозяйственного назначения, горячего водоснабжения, отопления, сжатого воздуха, жидких углеводородов, а также на технологических трубопроводах, транспортирующих жидкости, не агрессивные к материалам крана. Использование шаровых кранов в качестве регулирующей арматуры не допускается. Температурный интервал -20 ºС до +120 ºС. Ремонтопригоден. Срок службы 30 лет. Продукция застрахована от приченения ущерба третьим лицам на 50 000 000 рублей.
|  |  | Рабочая среда | Вода
|  |  | Материал корпуса | CW617N
|  |  | Способ монтажа | Резьба Н-Н
|  |  | Исполнение | Прямой
|  |  | С американкой | Нет
|  |  | С фильтром | Нет
|  |  | С/под манометр, теромометр | Нет
|  |  | С обратным клапаном | Нет
|  |  | С дренажем | Нет
|  |  | Водоразборный | Нет
|  |  | Трехходовой | Нет
|  |  | Производитель | Yorhe Fluid Intelligent Control Co., Ltd
|  |  | Страна-производитель | Китай
|  |  | Гарантийный срок | 5 лет
|  |  | Вес, г | 166
26 | Кран шаровый полнопроходной наружная-наружная, ручка бабочка | BV.515.05 | Диаметр основной | 3/4" | Кран применяется в качестве запорной арматуры на трубопроводах систем питьевого и хозяйственного назначения, горячего водоснабжения, отопления, сжатого воздуха, жидких углеводородов, а также на технологических трубопроводах, транспортирующих жидкости, не агрессивные к материалам крана. Использование шаровых кранов в качестве регулирующей арматуры не допускается. Температурный интервал -20 ºС до +120 ºС. Ремонтопригоден. Срок службы 30 лет. Продукция застрахована от приченения ущерба третьим лицам на 50 000 000 рублей.
|  |  | Рабочая среда | Вода
|  |  | Материал корпуса | CW617N
|  |  | Способ монтажа | Резьба Н-Н
|  |  | Исполнение | Прямой
|  |  | С американкой | Нет
|  |  | С фильтром | Нет
|  |  | С/под манометр, теромометр | Нет
|  |  | С обратным клапаном | Нет
|  |  | С дренажем | Нет
|  |  | Водоразборный | Нет
|  |  | Трехходовой | Нет
|  |  | Производитель | Yorhe Fluid Intelligent Control Co., Ltd
|  |  | Страна-производитель | Китай
|  |  | Гарантийный срок | 5 лет
|  |  | Вес, г | 246
27 | Кран шаровый полнопроходной наружная-наружная, ручка бабочка | BV.515.06 | Диаметр основной | 1" | Кран применяется в качестве запорной арматуры на трубопроводах систем питьевого и хозяйственного назначения, горячего водоснабжения, отопления, сжатого воздуха, жидких углеводородов, а также на технологических трубопроводах, транспортирующих жидкости, не агрессивные к материалам крана. Использование шаровых кранов в качестве регулирующей арматуры не допускается. Температурный интервал -20 ºС до +120 ºС. Ремонтопригоден. Срок службы 30 лет. Продукция застрахована от приченения ущерба третьим лицам на 50 000 000 рублей.
|  |  | Рабочая среда | Вода
|  |  | Материал корпуса | CW617N
|  |  | Способ монтажа | Резьба Н-Н
|  |  | Исполнение | Прямой
|  |  | С американкой | Нет
|  |  | С фильтром | Нет
|  |  | С/под манометр, теромометр | Нет
|  |  | С обратным клапаном | Нет
|  |  | С дренажем | Нет
|  |  | Водоразборный | Нет
|  |  | Трехходовой | Нет
|  |  | Производитель | Yorhe Fluid Intelligent Control Co., Ltd
|  |  | Страна-производитель | Китай
|  |  | Гарантийный срок | 5 лет
|  |  | Вес, г | 407
28 | Кран шаровый полнопроходной с полусгоном | BV.520.04 | Диаметр основной | 1/2" | Кран применяется в качестве запорной арматуры на трубопроводах систем питьевого и хозяйственного назначения, горячего водоснабжения, отопления, сжатого воздуха, жидких углеводородов, а также на технологических трубопроводах, транспортирующих жидкости, не агрессивные к материалам крана. Использование шаровых кранов в качестве регулирующей арматуры не допускается. Температурный интервал -20 ºС до +120 ºС. Ремонтопригоден. Срок службы 30 лет. Продукция застрахована от приченения ущерба третьим лицам на 50 000 000 рублей.
| внутренняя-наружная, ручка бабочка |  | Рабочая среда | Вода
|  |  | Материал корпуса | CW617N
|  |  | Способ монтажа | Резьба В-Н
|  |  | Исполнение | Прямой
|  |  | С американкой | Да
|  |  | С фильтром | Нет
|  |  | С/под манометр, теромометр | Нет
|  |  | С обратным клапаном | Нет
|  |  | С дренажем | Нет
|  |  | Водоразборный | Нет
|  |  | Трехходовой | Нет
|  |  | Производитель | Yorhe Fluid Intelligent Control Co., Ltd
|  |  | Страна-производитель | Китай
|  |  | Гарантийный срок | 5 лет
|  |  | Вес, г | 211
29 | Кран шаровый полнопроходной с полусгоном | BV.520.05 | Диаметр основной | 3/4" | Кран применяется в качестве запорной арматуры на трубопроводах систем питьевого и хозяйственного назначения, горячего водоснабжения, отопления, сжатого воздуха, жидких углеводородов, а также на технологических трубопроводах, транспортирующих жидкости, не агрессивные к материалам крана. Использование шаровых кранов в качестве регулирующей арматуры не допускается. Температурный интервал -20 ºС до +120 ºС. Ремонтопригоден. Срок службы 30 лет. Продукция застрахована от приченения ущерба третьим лицам на 50 000 000 рублей.
| внутренняя-наружная, ручка бабочка |  | Рабочая среда | Вода
|  |  | Материал корпуса | CW617N
|  |  | Способ монтажа | Резьба В-Н
|  |  | Исполнение | Прямой
|  |  | С американкой | Да
|  |  | С фильтром | Нет
|  |  | С/под манометр, теромометр | Нет
|  |  | С обратным клапаном | Нет
|  |  | С дренажем | Нет
|  |  | Водоразборный | Нет
|  |  | Трехходовой | Нет
|  |  | Производитель | Yorhe Fluid Intelligent Control Co., Ltd
|  |  | Страна-производитель | Китай
|  |  | Гарантийный срок | 5 лет
|  |  | Вес, г | 324
30 | Кран шаровый полнопроходной с полусгоном | BV.520.06 | Диаметр основной | 1" | Кран применяется в качестве запорной арматуры на трубопроводах систем питьевого и хозяйственного назначения, горячего водоснабжения, отопления, сжатого воздуха, жидких углеводородов, а также на технологических трубопроводах, транспортирующих жидкости, не агрессивные к материалам крана. Использование шаровых кранов в качестве регулирующей арматуры не допускается. Температурный интервал -20 ºС до +120 ºС. Ремонтопригоден. Срок службы 30 лет. Продукция застрахована от приченения ущерба третьим лицам на 50 000 000 рублей.
| внутренняя-наружная, ручка бабочка |  | Рабочая среда | Вода
|  |  | Материал корпуса | CW617N
|  |  | Способ монтажа | Резьба В-Н
|  |  | Исполнение | Прямой
|  |  | С американкой | Да
|  |  | С фильтром | Нет
|  |  | С/под манометр, теромометр | Нет
|  |  | С обратным клапаном | Нет
|  |  | С дренажем | Нет
|  |  | Водоразборный | Нет
|  |  | Трехходовой | Нет
|  |  | Производитель | Yorhe Fluid Intelligent Control Co., Ltd
|  |  | Страна-производитель | Китай
|  |  | Гарантийный срок | 5 лет
|  |  | Вес, г | 561
31 | Кран шаровый полнопроходной с полусгоном | BV.520.07 | Диаметр основной | 1*1/4" | Кран применяется в качестве запорной арматуры на трубопроводах систем питьевого и хозяйственного назначения, горячего водоснабжения, отопления, сжатого воздуха, жидких углеводородов, а также на технологических трубопроводах, транспортирующих жидкости, не агрессивные к материалам крана. Использование шаровых кранов в качестве регулирующей арматуры не допускается. Температурный интервал -20 ºС до +120 ºС. Ремонтопригоден. Срок службы 30 лет. Продукция застрахована от приченения ущерба третьим лицам на 50 000 000 рублей.
| внутренняя-наружная, ручка бабочка |  | Рабочая среда | Вода
|  |  | Материал корпуса | CW617N
|  |  | Способ монтажа | Резьба В-Н
|  |  | Исполнение | Прямой
|  |  | С американкой | Да
|  |  | С фильтром | Нет
|  |  | С/под манометр, теромометр | Нет
|  |  | С обратным клапаном | Нет
|  |  | С дренажем | Нет
|  |  | Водоразборный | Нет
|  |  | Трехходовой | Нет
|  |  | Производитель | Yorhe Fluid Intelligent Control Co., Ltd
|  |  | Страна-производитель | Китай
|  |  | Гарантийный срок | 5 лет
|  |  | Вес, г | 855
32 | Кран шаровый полнопроходной с полусгоном с самоуплотняющимся | BV.521.04 | Диаметр основной | 1/2" | Кран применяется в качестве запорной арматуры на трубопроводах систем питьевого и хозяйственного назначения, горячего водоснабжения, отопления, сжатого воздуха, жидких углеводородов, а также на технологических трубопроводах, транспортирующих жидкости, не агрессивные к материалам крана. Использование шаровых кранов в качестве регулирующей арматуры не допускается. Температурный интервал -20 ºС до +120 ºС. Ремонтопригоден. Срок службы 30 лет. Продукция застрахована от приченения ущерба третьим лицам на 50 000 000 рублей.
| кольцом внутренняя-наружная, ручка бабочка |  | Рабочая среда | Вода
|  |  | Материал корпуса | CW617N
|  |  | Способ монтажа | Резьба В-Н
|  |  | Исполнение | Прямой
|  |  | С американкой | Да
|  |  | С фильтром | Нет
|  |  | С/под манометр, теромометр | Нет
|  |  | С обратным клапаном | Нет
|  |  | С дренажем | Нет
|  |  | Водоразборный | Нет
|  |  | Трехходовой | Нет
|  |  | Производитель | Yorhe Fluid Intelligent Control Co., Ltd
|  |  | Страна-производитель | Китай
|  |  | Гарантийный срок | 5 лет
|  |  | Вес, г | 215
33 | Кран шаровый полнопроходной с полусгоном с самоуплотняющимся | BV.521.05 | Диаметр основной | 3/4" | Кран применяется в качестве запорной арматуры на трубопроводах систем питьевого и хозяйственного назначения, горячего водоснабжения, отопления, сжатого воздуха, жидких углеводородов, а также на технологических трубопроводах, транспортирующих жидкости, не агрессивные к материалам крана. Использование шаровых кранов в качестве регулирующей арматуры не допускается. Температурный интервал -20 ºС до +120 ºС. Ремонтопригоден. Срок службы 30 лет. Продукция застрахована от приченения ущерба третьим лицам на 50 000 000 рублей.
| кольцом внутренняя-наружная, ручка бабочка |  | Рабочая среда | Вода
|  |  | Материал корпуса | CW617N
|  |  | Способ монтажа | Резьба В-Н
|  |  | Исполнение | Прямой
|  |  | С американкой | Да
|  |  | С фильтром | Нет
|  |  | С/под манометр, теромометр | Нет
|  |  | С обратным клапаном | Нет
|  |  | С дренажем | Нет
|  |  | Водоразборный | Нет
|  |  | Трехходовой | Нет
|  |  | Производитель | Yorhe Fluid Intelligent Control Co., Ltd
|  |  | Страна-производитель | Китай
|  |  | Гарантийный срок | 5 лет
|  |  | Вес, г | 331
34 | Кран шаровый полнопроходной угловой с полусгоном | BV.522.04 | Диаметр основной | 1/2" | Кран применяется в качестве запорной арматуры на трубопроводах систем питьевого и хозяйственного назначения, горячего водоснабжения, отопления, сжатого воздуха, жидких углеводородов, а также на технологических трубопроводах, транспортирующих жидкости, не агрессивные к материалам крана. Использование шаровых кранов в качестве регулирующей арматуры не допускается. Температурный интервал -20 ºС до +120 ºС. Ремонтопригоден. Срок службы 30 лет. Продукция застрахована от приченения ущерба третьим лицам на 50 000 000 рублей.
| внутренняя-наружная, ручка бабочка |  | Рабочая среда | Вода
|  |  | Материал корпуса | CW617N
|  |  | Способ монтажа | Резьба В-Н
|  |  | Исполнение | Угловой
|  |  | С американкой | Да
|  |  | С фильтром | Нет
|  |  | С/под манометр, теромометр | Нет
|  |  | С обратным клапаном | Нет
|  |  | С дренажем | Нет
|  |  | Водоразборный | Нет
|  |  | Трехходовой | Нет
|  |  | Производитель | Yorhe Fluid Intelligent Control Co., Ltd
|  |  | Страна-производитель | Китай
|  |  | Гарантийный срок | 5 лет
|  |  | Вес, г | 238
35 | Кран шаровый полнопроходной угловой с полусгоном | BV.522.05 | Диаметр основной | 3/4" | Кран применяется в качестве запорной арматуры на трубопроводах систем питьевого и хозяйственного назначения, горячего водоснабжения, отопления, сжатого воздуха, жидких углеводородов, а также на технологических трубопроводах, транспортирующих жидкости, не агрессивные к материалам крана. Использование шаровых кранов в качестве регулирующей арматуры не допускается. Температурный интервал -20 ºС до +120 ºС. Ремонтопригоден. Срок службы 30 лет. Продукция застрахована от приченения ущерба третьим лицам на 50 000 000 рублей.
| внутренняя-наружная, ручка бабочка |  | Рабочая среда | Вода
|  |  | Материал корпуса | CW617N
|  |  | Способ монтажа | Резьба В-Н
|  |  | Исполнение | Угловой
|  |  | С американкой | Да
|  |  | С фильтром | Нет
|  |  | С/под манометр, теромометр | Нет
|  |  | С обратным клапаном | Нет
|  |  | С дренажем | Нет
|  |  | Водоразборный | Нет
|  |  | Трехходовой | Нет
|  |  | Производитель | Yorhe Fluid Intelligent Control Co., Ltd
|  |  | Страна-производитель | Китай
|  |  | Гарантийный срок | 5 лет
|  |  | Вес, г | 380
36 | Кран шаровый полнопроходной угловой с полусгоном | BV.522.06 | Диаметр основной | 1" | Кран применяется в качестве запорной арматуры на трубопроводах систем питьевого и хозяйственного назначения, горячего водоснабжения, отопления, сжатого воздуха, жидких углеводородов, а также на технологических трубопроводах, транспортирующих жидкости, не агрессивные к материалам крана. Использование шаровых кранов в качестве регулирующей арматуры не допускается. Температурный интервал -20 ºС до +120 ºС. Ремонтопригоден. Срок службы 30 лет. Продукция застрахована от приченения ущерба третьим лицам на 50 000 000 рублей.
| внутренняя-наружная, ручка бабочка |  | Рабочая среда | Вода
|  |  | Материал корпуса | CW617N
|  |  | Способ монтажа | Резьба В-Н
|  |  | Исполнение | Угловой
|  |  | С американкой | Да
|  |  | С фильтром | Нет
|  |  | С/под манометр, теромометр | Нет
|  |  | С обратным клапаном | Нет
|  |  | С дренажем | Нет
|  |  | Водоразборный | Нет
|  |  | Трехходовой | Нет
|  |  | Производитель | Yorhe Fluid Intelligent Control Co., Ltd
|  |  | Страна-производитель | Китай
|  |  | Гарантийный срок | 5 лет
|  |  | Вес, г | 659
37 | Кран шаровый полнопроходной с полусгоном с самоуплотняющимся | BV.523.04 | Диаметр основной | 1/2" | Кран применяется в качестве запорной арматуры на трубопроводах систем питьевого и хозяйственного назначения, горячего водоснабжения, отопления, сжатого воздуха, жидких углеводородов, а также на технологических трубопроводах, транспортирующих жидкости, не агрессивные к материалам крана. Использование шаровых кранов в качестве регулирующей арматуры не допускается. Температурный интервал -20 ºС до +120 ºС. Ремонтопригоден. Срок службы 30 лет. Продукция застрахована от приченения ущерба третьим лицам на 50 000 000 рублей.
| кольцом угловой внутренняя-наружная, ручка бабочка |  | Рабочая среда | Вода
|  |  | Материал корпуса | CW617N
|  |  | Способ монтажа | Резьба В-Н
|  |  | Исполнение | Угловой
|  |  | С американкой | Да
|  |  | С фильтром | Нет
|  |  | С/под манометр, теромометр | Нет
|  |  | С обратным клапаном | Нет
|  |  | С дренажем | Нет
|  |  | Водоразборный | Нет
|  |  | Трехходовой | Нет
|  |  | Производитель | Yorhe Fluid Intelligent Control Co., Ltd
|  |  | Страна-производитель | Китай
|  |  | Гарантийный срок | 5 лет
|  |  | Вес, г | 242
38 | Кран шаровый полнопроходной с полусгоном с самоуплотняющимся | BV.523.05 | Диаметр основной | 3/4" | Кран применяется в качестве запорной арматуры на трубопроводах систем питьевого и хозяйственного назначения, горячего водоснабжения, отопления, сжатого воздуха, жидких углеводородов, а также на технологических трубопроводах, транспортирующих жидкости, не агрессивные к материалам крана. Использование шаровых кранов в качестве регулирующей арматуры не допускается. Температурный интервал -20 ºС до +120 ºС. Ремонтопригоден. Срок службы 30 лет. Продукция застрахована от приченения ущерба третьим лицам на 50 000 000 рублей.
| кольцом угловой внутренняя-наружная, ручка бабочка |  | Рабочая среда | Вода
|  |  | Материал корпуса | CW617N
|  |  | Способ монтажа | Резьба В-Н
|  |  | Исполнение | Угловой
|  |  | С американкой | Да
|  |  | С фильтром | Нет
|  |  | С/под манометр, теромометр | Нет
|  |  | С обратным клапаном | Нет
|  |  | С дренажем | Нет
|  |  | Водоразборный | Нет
|  |  | Трехходовой | Нет
|  |  | Производитель | Yorhe Fluid Intelligent Control Co., Ltd
|  |  | Страна-производитель | Китай
|  |  | Гарантийный срок | 5 лет
|  |  | Вес, г | 388
39 | Кран шаровый с дренажем и воздухоотводчиком, | BV.630.04 | Диаметр основной | 1/2" | Кран выполняет функцию удаления воздуха и слива теплоносителя из системы отопления. Также кран применяется в качестве запорной арматуры на трубопроводах систем питьевого и хозяйственного назначения, горячего водоснабжения, отопления, сжатого воздуха, жидких углеводородов, а также на технологических трубопроводах, транспортирующих жидкости, не агрессивные к материалам крана. Использование шаровых кранов в качестве регулирующей арматуры не допускается. Температурный интервал -20 ºС до +120 ºС. Ремонтопригоден. Срок службы 30 лет. Продукция застрахована от приченения ущерба третьим лицам на 50 000 000 рублей.
| резьба внутренняя-внутренняя, ручка рычаг |  | Рабочая среда | Вода
|  |  | Материал корпуса | CW617N
|  |  | Способ монтажа | Резьба В-В
|  |  | Исполнение | Прямой
|  |  | С американкой | Нет
|  |  | С фильтром | Нет
|  |  | С/под манометр, теромометр | Нет
|  |  | С обратным клапаном | Нет
|  |  | С дренажем | Да
|  |  | Водоразборный | Нет
|  |  | Трехходовой | Нет
|  |  | Производитель | Yorhe Fluid Intelligent Control Co., Ltd
|  |  | Страна-производитель | Китай
|  |  | Гарантийный срок | 5 лет
|  |  | Вес, г | 245
40 | Кран шаровый с дренажем и воздухоотводчиком, | BV.630.05 | Диаметр основной | 3/4" | Кран выполняет функцию удаления воздуха и слива теплоносителя из системы отопления. Также кран применяется в качестве запорной арматуры на трубопроводах систем питьевого и хозяйственного назначения, горячего водоснабжения, отопления, сжатого воздуха, жидких углеводородов, а также на технологических трубопроводах, транспортирующих жидкости, не агрессивные к материалам крана. Использование шаровых кранов в качестве регулирующей арматуры не допускается. Температурный интервал -20 ºС до +120 ºС. Ремонтопригоден. Срок службы 30 лет. Продукция застрахована от приченения ущерба третьим лицам на 50 000 000 рублей.
| резьба внутренняя-внутренняя, ручка рычаг |  | Рабочая среда | Вода
|  |  | Материал корпуса | CW617N
|  |  | Способ монтажа | Резьба В-В
|  |  | Исполнение | Прямой
|  |  | С американкой | Нет
|  |  | С фильтром | Нет
|  |  | С/под манометр, теромометр | Нет
|  |  | С обратным клапаном | Нет
|  |  | С дренажем | Да
|  |  | Водоразборный | Нет
|  |  | Трехходовой | Нет
|  |  | Производитель | Yorhe Fluid Intelligent Control Co., Ltd
|  |  | Страна-производитель | Китай
|  |  | Гарантийный срок | 5 лет
|  |  | Вес, г | 325
41 | Кран шаровый с дренажем и воздухоотводчиком, | BV.630.06 | Диаметр основной | 1" | Кран выполняет функцию удаления воздуха и слива теплоносителя из системы отопления. Также кран применяется в качестве запорной арматуры на трубопроводах систем питьевого и хозяйственного назначения, горячего водоснабжения, отопления, сжатого воздуха, жидких углеводородов, а также на технологических трубопроводах, транспортирующих жидкости, не агрессивные к материалам крана. Использование шаровых кранов в качестве регулирующей арматуры не допускается. Температурный интервал -20 ºС до +120 ºС. Ремонтопригоден. Срок службы 30 лет. Продукция застрахована от приченения ущерба третьим лицам на 50 000 000 рублей.
| резьба внутренняя-внутренняя, ручка рычаг |  | Рабочая среда | Вода
|  |  | Материал корпуса | CW617N
|  |  | Способ монтажа | Резьба В-В
|  |  | Исполнение | Прямой
|  |  | С американкой | Нет
|  |  | С фильтром | Нет
|  |  | С/под манометр, теромометр | Нет
|  |  | С обратным клапаном | Нет
|  |  | С дренажем | Да
|  |  | Водоразборный | Нет
|  |  | Трехходовой | Нет
|  |  | Производитель | Yorhe Fluid Intelligent Control Co., Ltd
|  |  | Страна-производитель | Китай
|  |  | Гарантийный срок | 5 лет
|  |  | Вес, г | 450
42 | Кран шаровый полнопроходной с фильтром, | BV.631.04 | Диаметр основной | 1/2" | Кран применяется в качестве запорной арматуры на трубопроводах систем питьевого и хозяйственного назначения, горячего водоснабжения, отопления, сжатого воздуха, жидких углеводородов, а также на технологических трубопроводах, транспортирующих жидкости, не агрессивные к материалам крана. Также кран выполняется функцию очистки рабочей среды от механических примесей за счет встроенного в корпус фильроэлемента. Использование шаровых кранов в качестве регулирующей арматуры не допускается. Температурный интервал -20 ºС до +120 ºС. Ремонтопригоден. Срок службы 30 лет. Продукция застрахована от приченения ущерба третьим лицам на 50 000 000 рублей.
| резьба внутренняя-внутренняя, ручка рычаг |  | Рабочая среда | Вода
|  |  | Материал корпуса | CW617N
|  |  | Способ монтажа | Резьба В-В
|  |  | Исполнение | Прямой
|  |  | С американкой | Нет
|  |  | С фильтром | Да
|  |  | С/под манометр, теромометр | Нет
|  |  | С обратным клапаном | Нет
|  |  | С дренажем | Нет
|  |  | Водоразборный | Нет
|  |  | Трехходовой | Нет
|  |  | Производитель | Yorhe Fluid Intelligent Control Co., Ltd
|  |  | Страна-производитель | Китай
|  |  | Гарантийный срок | 5 лет
|  |  | Вес, г | 250
43 | Кран шаровый полнопроходной с фильтром, | BV.631.05 | Диаметр основной | 3/4" | Кран применяется в качестве запорной арматуры на трубопроводах систем питьевого и хозяйственного назначения, горячего водоснабжения, отопления, сжатого воздуха, жидких углеводородов, а также на технологических трубопроводах, транспортирующих жидкости, не агрессивные к материалам крана. Также кран выполняется функцию очистки рабочей среды от механических примесей за счет встроенного в корпус фильроэлемента. Использование шаровых кранов в качестве регулирующей арматуры не допускается. Температурный интервал -20 ºС до +120 ºС. Ремонтопригоден. Срок службы 30 лет. Продукция застрахована от приченения ущерба третьим лицам на 50 000 000 рублей.
| резьба внутренняя-внутренняя, ручка рычаг |  | Рабочая среда | Вода
|  |  | Материал корпуса | CW617N
|  |  | Способ монтажа | Резьба В-В
|  |  | Исполнение | Прямой
|  |  | С американкой | Нет
|  |  | С фильтром | Да
|  |  | С/под манометр, теромометр | Нет
|  |  | С обратным клапаном | Нет
|  |  | С дренажем | Нет
|  |  | Водоразборный | Нет
|  |  | Трехходовой | Нет
|  |  | Производитель | Yorhe Fluid Intelligent Control Co., Ltd
|  |  | Страна-производитель | Китай
|  |  | Гарантийный срок | 5 лет
|  |  | Вес, г | 400
44 | Кран шаровый полнопроходной с фильтром, | BV.632.04 | Диаметр основной | 1/2" | Кран применяется в качестве запорной арматуры на трубопроводах систем питьевого и хозяйственного назначения, горячего водоснабжения, отопления, сжатого воздуха, жидких углеводородов, а также на технологических трубопроводах, транспортирующих жидкости, не агрессивные к материалам крана. Также кран выполняется функцию очистки рабочей среды от механических примесей за счет встроенного в корпус фильроэлемента. Использование шаровых кранов в качестве регулирующей арматуры не допускается. Температурный интервал -20 ºС до +120 ºС. Ремонтопригоден. Срок службы 30 лет. Продукция застрахована от приченения ущерба третьим лицам на 50 000 000 рублей.
| резьба внутренняя-внутренняя, ручка бабочка |  | Рабочая среда | Вода
|  |  | Материал корпуса | CW617N
|  |  | Способ монтажа | Резьба В-В
|  |  | Исполнение | Прямой
|  |  | С американкой | Нет
|  |  | С фильтром | Да
|  |  | С/под манометр, теромометр | Нет
|  |  | С обратным клапаном | Нет
|  |  | С дренажем | Нет
|  |  | Водоразборный | Нет
|  |  | Трехходовой | Нет
|  |  | Производитель | Yorhe Fluid Intelligent Control Co., Ltd
|  |  | Страна-производитель | Китай
|  |  | Гарантийный срок | 5 лет
|  |  | Вес, г | 241
45 | Кран шаровый водоразборный, | BV.633.04 | Диаметр основной | 1/2" | Кран применяется в качестве запорной арматуры на трубопроводах систем питьевого и хозяйственного назначения, горячего водоснабжения, отопления, сжатого воздуха, жидких углеводородов, а также на технологических трубопроводах, транспортирующих жидкости, не агрессивные к материалам крана. Использование шаровых кранов в качестве регулирующей арматуры не допускается. Ремонтопригоден. Срок службы 30 лет. Продукция застрахована от приченения ущерба третьим лицам на 50 000 000 рублей.
| резьба наружная-штуцер, ручка рычаг |  | Рабочая среда | Вода
|  |  | Материал корпуса | CW617N
|  |  | Способ монтажа | Резьба Н-Ш
|  |  | Исполнение | Угловой
|  |  | С американкой | Нет
|  |  | С фильтром | Нет
|  |  | С/под манометр, теромометр | Нет
|  |  | С обратным клапаном | Нет
|  |  | С дренажем | Нет
|  |  | Водоразборный | Да
|  |  | Трехходовой | Нет
|  |  | Производитель | Yorhe Fluid Intelligent Control Co., Ltd
|  |  | Страна-производитель | Китай
|  |  | Гарантийный срок | 5 лет
|  |  | Вес, г | 165
46 | Кран шаровый водоразборный, | BV.633.05 | Диаметр основной | 3/4" | Кран применяется в качестве запорной арматуры на трубопроводах систем питьевого и хозяйственного назначения, горячего водоснабжения, отопления, сжатого воздуха, жидких углеводородов, а также на технологических трубопроводах, транспортирующих жидкости, не агрессивные к материалам крана. Использование шаровых кранов в качестве регулирующей арматуры не допускается. Ремонтопригоден. Срок службы 30 лет. Продукция застрахована от приченения ущерба третьим лицам на 50 000 000 рублей.
| резьба наружная-штуцер, ручка рычаг |  | Рабочая среда | Вода
|  |  | Материал корпуса | CW617N
|  |  | Способ монтажа | Резьба Н-Ш
|  |  | Исполнение | Угловой
|  |  | С американкой | Нет
|  |  | С фильтром | Нет
|  |  | С/под манометр, теромометр | Нет
|  |  | С обратным клапаном | Нет
|  |  | С дренажем | Нет
|  |  | Водоразборный | Да
|  |  | Трехходовой | Нет
|  |  | Производитель | Yorhe Fluid Intelligent Control Co., Ltd
|  |  | Страна-производитель | Китай
|  |  | Гарантийный срок | 5 лет
|  |  | Вес, г | 234
47 | Задвижка клиновая латунная | BV.880.04 | Диаметр основной | 1/2" | Задвижка клиновая с невыдвижным шпинделем, полнопроходная, ремонтопригодная. По типу присоединения – муфтовая. Выполняет функции запорно-регулирующей арматуры на трубопроводах воды, сжатого воздуха, жидких углеводородов, других сред. Обеспечивает плавное регулирование расхода, перекрытие потока рабочей среды. Детали корпуса и затвор изготовлены из латуни. Уплотнители: PTFE (размеры 1/2" - 1*1/4"), NBR (размеры 1*1/2" - 2"). Рукоятка – стальная, с эпоксидным покрытием.
|  |  | Рабочая среда | Вода
|  |  | Материал корпуса | Латунь
|  |  | Способ монтажа | Резьба Н-Ш
|  |  | Исполнение | Прямой
|  |  | С американкой | Нет
|  |  | С фильтром | Нет
|  |  | С/под манометр, теромометр | Нет
|  |  | С обратным клапаном | Нет
|  |  | С дренажем | Нет
|  |  | Водоразборный | Нет
|  |  | Трехходовой | Нет
|  |  | Производитель | Yorhe Fluid Intelligent Control Co., Ltd
|  |  | Страна-производитель | Китай
|  |  | Гарантийный срок | 5 лет
|  |  | Вес, г | 180
48 | Задвижка клиновая латунная | BV.880.05 | Диаметр основной | 3/4" | Задвижка клиновая с невыдвижным шпинделем, полнопроходная, ремонтопригодная. По типу присоединения – муфтовая. Выполняет функции запорно-регулирующей арматуры на трубопроводах воды, сжатого воздуха, жидких углеводородов, других сред. Обеспечивает плавное регулирование расхода, перекрытие потока рабочей среды. Детали корпуса и затвор изготовлены из латуни. Уплотнители: PTFE (размеры 1/2" - 1*1/4"), NBR (размеры 1*1/2" - 2"). Рукоятка – стальная, с эпоксидным покрытием.
|  |  | Рабочая среда | Вода
|  |  | Материал корпуса | Латунь
|  |  | Способ монтажа | Резьба В-В
|  |  | Исполнение | Прямой
|  |  | С американкой | Нет
|  |  | С фильтром | Нет
|  |  | С/под манометр, теромометр | Нет
|  |  | С обратным клапаном | Нет
|  |  | С дренажем | Нет
|  |  | Водоразборный | Нет
|  |  | Трехходовой | Нет
|  |  | Производитель | Yorhe Fluid Intelligent Control Co., Ltd
|  |  | Страна-производитель | Китай
|  |  | Гарантийный срок | 5 лет
|  |  | Вес, г | 210
49 | Задвижка клиновая латунная | BV.880.06 | Диаметр основной | 1" | Задвижка клиновая с невыдвижным шпинделем, полнопроходная, ремонтопригодная. По типу присоединения – муфтовая. Выполняет функции запорно-регулирующей арматуры на трубопроводах воды, сжатого воздуха, жидких углеводородов, других сред. Обеспечивает плавное регулирование расхода, перекрытие потока рабочей среды. Детали корпуса и затвор изготовлены из латуни. Уплотнители: PTFE (размеры 1/2" - 1*1/4"), NBR (размеры 1*1/2" - 2"). Рукоятка – стальная, с эпоксидным покрытием.
|  |  | Рабочая среда | Вода
|  |  | Материал корпуса | Латунь
|  |  | Способ монтажа | Резьба В-В
|  |  | Исполнение | Прямой
|  |  | С американкой | Нет
|  |  | С фильтром | Нет
|  |  | С/под манометр, теромометр | Нет
|  |  | С обратным клапаном | Нет
|  |  | С дренажем | Нет
|  |  | Водоразборный | Нет
|  |  | Трехходовой | Нет
|  |  | Производитель | Yorhe Fluid Intelligent Control Co., Ltd
|  |  | Страна-производитель | Китай
|  |  | Гарантийный срок | 5 лет
|  |  | Вес, г | 290
50 | Кран дренажный резьба наружная-штуцер | BV.635.04 | Диаметр основной | 1/2" | Кран дренажный применяется в качестве запорно-сливного устройства для емкостей, водонагревателей и прочих элементов трубопроводных систем, транспортирующих вещества, не агрессивные к материалам крана. Для удобства слива в конструкции крана предусмотрен сливной штуцер.
|  |  | Рабочая среда | Вода
|  |  | Материал корпуса | Латунь ЛС-59-3
|  |  | Способ монтажа | Резьба Н-Ш
|  |  | Исполнение | Прямой
|  |  | С американкой | Нет
|  |  | С фильтром | Нет
|  |  | С/под манометр, теромометр | Нет
|  |  | С обратным клапаном | Нет
|  |  | С дренажем | Да
|  |  | Водоразборный | Нет
|  |  | Трехходовой | Нет
|  |  | Производитель | Yorhe Fluid Intelligent Control Co., Ltd
|  |  | Страна-производитель | Китай
|  |  | Гарантийный срок | 5 лет
|  |  | Вес, г | 134

## СТК,ОК,Ф
1 | Набор для подключения сантехнических приборов, резьба | BV.460.05 | Диаметр основной | 3/4" | Набор применяется в качестве запорно-регулирующей арматуры при подключении санитарно-технических приборов (смывного бачка, стиральной или посудомоечной машины и т.п.) перед смесителем ванны, умывальника или мойки. В комплекте с вентилем поставляется компенсационный удлинитель, который устанавливается на второй патрубок смесителя.
| внутренняя-наружная-наружная |  | Диаметр дополнительный | 3/4"
|  |  | Способ монтажа | Резьба В-Н-Н
|  |  | Исполнение | Тройник
|  |  | Тип арматуры | Вентиль
|  |  | Материал корпуса | Латунь
|  |  | Материал покрытия | Хром
|  |  | Производитель | Yorhe Fluid Intelligent Control Co., Ltd
|  |  | Страна-производитель | Китай
|  |  | Гарантийный срок | 5 лет
|  |  | Вес, г | 245
2 | Вентиль-тройник для подключения сантехнических приборов, резьба | BV.461.040504 | Диаметр основной | 1/2" | Вентиль-тройник применяется в качестве запорно-регулирующей арматуры при подключении санитарно-технических приборов (смывного бачка, стиральной или посудомоечной машины и т.п.) перед смесителем ванны, умывальника или мойки.
| внутренняя-наружная-наружная |  | Диаметр дополнительный | 3/4"
|  |  | Способ монтажа | Резьба В-Н-Н
|  |  | Исполнение | Тройник
|  |  | Тип арматуры | Вентиль
|  |  | Материал корпуса | Латунь
|  |  | Материал покрытия | Хром
|  |  | Производитель | Yorhe Fluid Intelligent Control Co., Ltd
|  |  | Страна-производитель | Китай
|  |  | Гарантийный срок | 5 лет
|  |  | Вес, г | 138
3 | Кран-тройник для подключения сантехнических приборов, резьба | BV.462.040504 | Диаметр основной | 1/2" | Кран-тройник применяется в качестве запорно-регулирующей арматуры при подключении санитарно-технических приборов (смывного бачка, стиральной или посудомоечной машины и т.п.) перед смесителем ванны, умывальника или мойки. В большинстве случаев используется для подключения стиральных и посудомоечных машин.
| внутренняя-наружная-наружная |  | Диаметр дополнительный | 3/4"
|  |  | Способ монтажа | Резьба В-Н-Н
|  |  | Исполнение | Тройник
|  |  | Тип арматуры | Кран
|  |  | Материал корпуса | Латунь
|  |  | Материал покрытия | Хром
|  |  | Производитель | Yorhe Fluid Intelligent Control Co., Ltd
|  |  | Страна-производитель | Китай
|  |  | Гарантийный срок | 5 лет
|  |  | Вес, г | 131
4 | Кран угловой для подключения сантехнических приборов, резьба | BV.463.04 | Диаметр основной | 1/2" | Угловой шаровый кран предназначен для подключения к водопроводной сети санитарных приборов (например смывных бачков и пр.) с помощью гибких соединителей с накидной гайкой. Кран позволяет перекрывать подачу воды к конкретному потребителю.
| наружная |  | Диаметр дополнительный | 1/2"
|  |  | Способ монтажа | Резьба Н-Н
|  |  | Исполнение | Угловой
|  |  | Тип арматуры | Кран
|  |  | Материал корпуса | Латунь
|  |  | Материал покрытия | Хром
|  |  | Производитель | Yorhe Fluid Intelligent Control Co., Ltd
|  |  | Страна-производитель | Китай
|  |  | Гарантийный срок | 5 лет
|  |  | Вес, г | 130
5 | Кран угловой для подключения сантехнических приборов, резьба | BV.463.0405 | Диаметр основной | 1/2" | Угловой шаровый кран предназначен для подключения к водопроводной сети санитарных приборов (смывных бачков, стиральных и посудомоечных машин и пр.) с помощью гибких соединителей с накидной гайкой. Кран позволяет перекрывать подачу воды к конкретному потребителю.
| наружная |  | Диаметр дополнительный | 3/4"
|  |  | Способ монтажа | Резьба Н-Н
|  |  | Исполнение | Угловой
|  |  | Тип арматуры | Кран
|  |  | Материал корпуса | Латунь
|  |  | Материал покрытия | Хром
|  |  | Производитель | Yorhe Fluid Intelligent Control Co., Ltd
|  |  | Страна-производитель | Китай
|  |  | Гарантийный срок | 5 лет
|  |  | Вес, г | 136
6 | Кран угловой для подключения сантехнических приборов, резьба | BV.464.04 | Диаметр основной | 1/2" | Угловой шаровый кран предназначен для подключения к водопроводной сети санитарных приборов (например смывных бачков и пр.) с помощью гибких соединителей с накидной гайкой. Кран позволяет перекрывать подачу воды к конкретному потребителю.
| наружная |  | Диаметр дополнительный | 1/2"
|  |  | Способ монтажа | Резьба Н-Н
|  |  | Исполнение | Угловой
|  |  | Тип арматуры | Кран
|  |  | Материал корпуса | Латунь
|  |  | Материал покрытия | Хром
|  |  | Производитель | Yorhe Fluid Intelligent Control Co., Ltd
|  |  | Страна-производитель | Китай
|  |  | Гарантийный срок | 5 лет
|  |  | Вес, г | 95
7 | Кран угловой для подключения сантехнических приборов, резьба | BV.464.0405 | Диаметр основной | 1/2" | Угловой шаровый кран предназначен для подключения к водопроводной сети санитарных приборов (смывных бачков, стиральных и посудомоечных машин и пр.) с помощью гибких соединителей с накидной гайкой. Кран позволяет перекрывать подачу воды к конкретному потребителю.
| наружная |  | Диаметр дополнительный | 3/4"
|  |  | Способ монтажа | Резьба Н-Н
|  |  | Исполнение | Угловой
|  |  | Тип арматуры | Кран
|  |  | Материал корпуса | Латунь
|  |  | Материал покрытия | Хром
|  |  | Производитель | Yorhe Fluid Intelligent Control Co., Ltd
|  |  | Страна-производитель | Китай
|  |  | Гарантийный срок | 5 лет
|  |  | Вес, г | 103
8 | Кран угловой для подключения сантехнических приборов, резьба | BV.464.04N | Диаметр основной | 1/2" | Угловой шаровый кран предназначен для подключения к водопроводной сети санитарных приборов (например смывных бачков и пр.) с помощью гибких соединителей с накидной гайкой. Кран позволяет перекрывать подачу воды к конкретному потребителю.
| наружная |  | Диаметр дополнительный | М10
|  |  | Способ монтажа | Резьба Н-Н
|  |  | Исполнение | Угловой
|  |  | Тип арматуры | Кран
|  |  | Материал корпуса | Латунь
|  |  | Материал покрытия | Хром
|  |  | Производитель | Yorhe Fluid Intelligent Control Co., Ltd
|  |  | Страна-производитель | Китай
|  |  | Гарантийный срок | 5 лет
|  |  | Вес, г | 108
9 | Обратный клапан с пластиковым сердечником | CV.215.04 | Диаметр основной | 1/2" | Обратные клапаны устанавливаются в трубопроводах, и применяются для их защиты от обратного потока транспортируемой среды, обеспечивая проход только в заданном направлении и автоматически перекрывая поток в случае возникновения обратного течения. Применяются на трубопроводах горячего и холодного водоснабжения, отопления, сжатого воздуха, и жидкостей, не агрессивных к материалам клапана. Номинальное давление – 16 бар. Направление потока указано стрелкой на корпусе. Данный обратный клапан монтируется в любом положении.
|  |  | Способ монтажа | Резьба В-В
|  |  | Материал корпуса | Латунь
|  |  | Материал покрытия | Нет
|  |  | Материал тарелки штока | Полимер
|  |  | Производитель | Yorhe Fluid Intelligent Control Co., Ltd
|  |  | Страна-производитель | Китай
|  |  | Гарантийный срок | 5 лет
|  |  | Вес, г | 120
10 | Обратный клапан с пластиковым сердечником | CV.215.05 | Диаметр основной | 3/4" | Обратные клапаны устанавливаются в трубопроводах, и применяются для их защиты от обратного потока транспортируемой среды, обеспечивая проход только в заданном направлении и автоматически перекрывая поток в случае возникновения обратного течения. Применяются на трубопроводах горячего и холодного водоснабжения, отопления, сжатого воздуха, и жидкостей, не агрессивных к материалам клапана. Номинальное давление – 16 бар. Направление потока указано стрелкой на корпусе. Данный обратный клапан монтируется в любом положении.
|  |  | Способ монтажа | Резьба В-В
|  |  | Материал корпуса | Латунь
|  |  | Материал покрытия | Нет
|  |  | Материал тарелки штока | Полимер
|  |  | Производитель | Yorhe Fluid Intelligent Control Co., Ltd
|  |  | Страна-производитель | Китай
|  |  | Гарантийный срок | 5 лет
|  |  | Вес, г | 180
11 | Обратный клапан с пластиковым сердечником | CV.215.06 | Диаметр основной | 1" | Обратные клапаны устанавливаются в трубопроводах, и применяются для их защиты от обратного потока транспортируемой среды, обеспечивая проход только в заданном направлении и автоматически перекрывая поток в случае возникновения обратного течения. Применяются на трубопроводах горячего и холодного водоснабжения, отопления, сжатого воздуха, и жидкостей, не агрессивных к материалам клапана. Номинальное давление – 16 бар. Направление потока указано стрелкой на корпусе. Данный обратный клапан монтируется в любом положении.
|  |  | Способ монтажа | Резьба В-В
|  |  | Материал корпуса | Латунь
|  |  | Материал покрытия | Нет
|  |  | Материал тарелки штока | Полимер
|  |  | Производитель | Yorhe Fluid Intelligent Control Co., Ltd
|  |  | Страна-производитель | Китай
|  |  | Гарантийный срок | 5 лет
|  |  | Вес, г | 240
12 | Обратный клапан с пластиковым сердечником | CV.215.07 | Диаметр основной | 1*1/4" | Обратные клапаны устанавливаются в трубопроводах, и применяются для их защиты от обратного потока транспортируемой среды, обеспечивая проход только в заданном направлении и автоматически перекрывая поток в случае возникновения обратного течения. Применяются на трубопроводах горячего и холодного водоснабжения, отопления, сжатого воздуха, и жидкостей, не агрессивных к материалам клапана. Номинальное давление – 10 бар. Направление потока указано стрелкой на корпусе. Данный обратный клапан монтируется в любом положении.
|  |  | Способ монтажа | Резьба В-В
|  |  | Материал корпуса | Латунь
|  |  | Материал покрытия | Нет
|  |  | Материал тарелки штока | Полимер
|  |  | Производитель | Yorhe Fluid Intelligent Control Co., Ltd
|  |  | Страна-производитель | Китай
|  |  | Гарантийный срок | 5 лет
|  |  | Вес, г | 330
13 | Обратный клапан с пластиковым сердечником | CV.215.08 | Диаметр основной | 1*1/2" | Обратные клапаны устанавливаются в трубопроводах, и применяются для их защиты от обратного потока транспортируемой среды, обеспечивая проход только в заданном направлении и автоматически перекрывая поток в случае возникновения обратного течения. Применяются на трубопроводах горячего и холодного водоснабжения, отопления, сжатого воздуха, и жидкостей, не агрессивных к материалам клапана. Номинальное давление – 10 бар. Направление потока указано стрелкой на корпусе. Данный обратный клапан монтируется в любом положении.
|  |  | Способ монтажа | Резьба В-В
|  |  | Материал корпуса | Латунь
|  |  | Материал покрытия | Нет
|  |  | Материал тарелки штока | Полимер
|  |  | Производитель | Yorhe Fluid Intelligent Control Co., Ltd
|  |  | Страна-производитель | Китай
|  |  | Гарантийный срок | 5 лет
|  |  | Вес, г | 500
14 | Обратный клапан с пластиковым сердечником | CV.215.09 | Диаметр основной | 2" | Обратные клапаны устанавливаются в трубопроводах, и применяются для их защиты от обратного потока транспортируемой среды, обеспечивая проход только в заданном направлении и автоматически перекрывая поток в случае возникновения обратного течения. Применяются на трубопроводах горячего и холодного водоснабжения, отопления, сжатого воздуха, и жидкостей, не агрессивных к материалам клапана. Номинальное давление – 10 бар. Направление потока указано стрелкой на корпусе. Данный обратный клапан монтируется в любом положении.
|  |  | Способ монтажа | Резьба В-В
|  |  | Материал корпуса | Латунь
|  |  | Материал покрытия | Нет
|  |  | Материал тарелки штока | Полимер
|  |  | Производитель | Yorhe Fluid Intelligent Control Co., Ltd
|  |  | Страна-производитель | Китай
|  |  | Гарантийный срок | 5 лет
|  |  | Вес, г | 700
15 | Обратный клапан с латунным сердечником | CV.320.04 | Диаметр основной | 1/2" | Обратные клапаны устанавливаются в трубопроводах, и применяются для их защиты от обратного потока транспортируемой среды, обеспечивая проход только в заданном направлении и автоматически перекрывая поток в случае возникновения обратного течения. Применяются на трубопроводах горячего и холодного водоснабжения, отопления, сжатого воздуха, и жидкостей, не агрессивных к материалам клапана. Максимальная рабочая температура +90 °С. Номинальное давление – 16 бар. Направление потока указано стрелкой на корпусе. Данный обратный клапан монтируется в любом положении.
|  |  | Способ монтажа | Резьба В-В
|  |  | Материал корпуса | Латунь
|  |  | Материал покрытия | Нет
|  |  | Материал тарелки штока | Латунь
|  |  | Производитель | Yorhe Fluid Intelligent Control Co., Ltd
|  |  | Страна-производитель | Китай
|  |  | Гарантийный срок | 5 лет
|  |  | Вес, г | 138
16 | Обратный клапан с латунным сердечником | CV.320.05 | Диаметр основной | 3/4" | Обратные клапаны устанавливаются в трубопроводах, и применяются для их защиты от обратного потока транспортируемой среды, обеспечивая проход только в заданном направлении и автоматически перекрывая поток в случае возникновения обратного течения. Применяются на трубопроводах горячего и холодного водоснабжения, отопления, сжатого воздуха, и жидкостей, не агрессивных к материалам клапана. Максимальная рабочая температура +90 °С. Номинальное давление – 16 бар. Направление потока указано стрелкой на корпусе. Данный обратный клапан монтируется в любом положении.
|  |  | Способ монтажа | Резьба В-В
|  |  | Материал корпуса | Латунь
|  |  | Материал покрытия | Нет
|  |  | Материал тарелки штока | Латунь
|  |  | Производитель | Yorhe Fluid Intelligent Control Co., Ltd
|  |  | Страна-производитель | Китай
|  |  | Гарантийный срок | 5 лет
|  |  | Вес, г | 210
17 | Обратный клапан с латунным сердечником | CV.320.06 | Диаметр основной | 1" | Обратные клапаны устанавливаются в трубопроводах, и применяются для их защиты от обратного потока транспортируемой среды, обеспечивая проход только в заданном направлении и автоматически перекрывая поток в случае возникновения обратного течения. Применяются на трубопроводах горячего и холодного водоснабжения, отопления, сжатого воздуха, и жидкостей, не агрессивных к материалам клапана. Максимальная рабочая температура +90 °С. Номинальное давление – 16 бар. Направление потока указано стрелкой на корпусе. Данный обратный клапан монтируется в любом положении.
|  |  | Способ монтажа | Резьба В-В
|  |  | Материал корпуса | Латунь
|  |  | Материал покрытия | Нет
|  |  | Материал тарелки штока | Латунь
|  |  | Производитель | Yorhe Fluid Intelligent Control Co., Ltd
|  |  | Страна-производитель | Китай
|  |  | Гарантийный срок | 5 лет
|  |  | Вес, г | 280
18 | Обратный клапан с латунным сердечником | CV.320.07 | Диаметр основной | 1*1/4" | Обратные клапаны устанавливаются в трубопроводах, и применяются для их защиты от обратного потока транспортируемой среды, обеспечивая проход только в заданном направлении и автоматически перекрывая поток в случае возникновения обратного течения. Применяются на трубопроводах горячего и холодного водоснабжения, отопления, сжатого воздуха, и жидкостей, не агрессивных к материалам клапана. Максимальная рабочая температура +90 °С. Номинальное давление – 10 бар. Направление потока указано стрелкой на корпусе. Данный обратный клапан монтируется в любом положении.
|  |  | Способ монтажа | Резьба В-В
|  |  | Материал корпуса | Латунь
|  |  | Материал покрытия | Нет
|  |  | Материал тарелки штока | Латунь
|  |  | Производитель | Yorhe Fluid Intelligent Control Co., Ltd
|  |  | Страна-производитель | Китай
|  |  | Гарантийный срок | 5 лет
|  |  | Вес, г | 400
19 | Обратный клапан с латунным сердечником | CV.320.08 | Диаметр основной | 1*1/2" | Обратные клапаны устанавливаются в трубопроводах, и применяются для их защиты от обратного потока транспортируемой среды, обеспечивая проход только в заданном направлении и автоматически перекрывая поток в случае возникновения обратного течения. Применяются на трубопроводах горячего и холодного водоснабжения, отопления, сжатого воздуха, и жидкостей, не агрессивных к материалам клапана. Максимальная рабочая температура +90 °С. Номинальное давление – 10 бар. Направление потока указано стрелкой на корпусе. Данный обратный клапан монтируется в любом положении.
|  |  | Способ монтажа | Резьба В-В
|  |  | Материал корпуса | Латунь
|  |  | Материал покрытия | Нет
|  |  | Материал тарелки штока | Латунь
|  |  | Производитель | Yorhe Fluid Intelligent Control Co., Ltd
|  |  | Страна-производитель | Китай
|  |  | Гарантийный срок | 5 лет
|  |  | Вес, г | 590
20 | Обратный клапан с латунным сердечником | CV.320.09 | Диаметр основной | 2" | Обратные клапаны устанавливаются в трубопроводах, и применяются для их защиты от обратного потока транспортируемой среды, обеспечивая проход только в заданном направлении и автоматически перекрывая поток в случае возникновения обратного течения. Применяются на трубопроводах горячего и холодного водоснабжения, отопления, сжатого воздуха, и жидкостей, не агрессивных к материалам клапана. Максимальная рабочая температура +90 °С. Номинальное давление – 10 бар. Направление потока указано стрелкой на корпусе. Данный обратный клапан монтируется в любом положении.
|  |  | Способ монтажа | Резьба В-В
|  |  | Материал корпуса | Латунь
|  |  | Материал покрытия | Нет
|  |  | Материал тарелки штока | Латунь
|  |  | Производитель | Yorhe Fluid Intelligent Control Co., Ltd
|  |  | Страна-производитель | Китай
|  |  | Гарантийный срок | 5 лет
|  |  | Вес, г | 850
21 | Обратный клапан с латунным сердечником усиленный | CV.425.04 | Диаметр основной | 1/2" | Обратные клапаны устанавливаются в трубопроводах, и применяются для их защиты от обратного потока транспортируемой среды, обеспечивая проход только в заданном направлении и автоматически перекрывая поток в случае возникновения обратного течения. Применяются на трубопроводах горячего и холодного водоснабжения, отопления, сжатого воздуха, и жидкостей, не агрессивных к материалам клапана. Максимальная рабочая температура +90 °С. Номинальное давление – 25 бар. Направление потока указано стрелкой на корпусе. Данный обратный клапан монтируется в любом положении.
|  |  | Способ монтажа | Резьба В-В
|  |  | Материал корпуса | Латунь
|  |  | Материал покрытия | Нет
|  |  | Материал тарелки штока | Нержавеющая сталь
|  |  | Производитель | Yorhe Fluid Intelligent Control Co., Ltd
|  |  | Страна-производитель | Китай
|  |  | Гарантийный срок | 5 лет
|  |  | Вес, г | 185
22 | Обратный клапан с латунным сердечником усиленный | CV.425.05 | Диаметр основной | 3/4" | Обратные клапаны устанавливаются в трубопроводах, и применяются для их защиты от обратного потока транспортируемой среды, обеспечивая проход только в заданном направлении и автоматически перекрывая поток в случае возникновения обратного течения. Применяются на трубопроводах горячего и холодного водоснабжения, отопления, сжатого воздуха, и жидкостей, не агрессивных к материалам клапана. Максимальная рабочая температура +90 °С. Номинальное давление – 25 бар. Направление потока указано стрелкой на корпусе. Данный обратный клапан монтируется в любом положении.
|  |  | Способ монтажа | Резьба В-В
|  |  | Материал корпуса | Латунь
|  |  | Материал покрытия | Нет
|  |  | Материал тарелки штока | Нержавеющая сталь
|  |  | Производитель | Yorhe Fluid Intelligent Control Co., Ltd
|  |  | Страна-производитель | Китай
|  |  | Гарантийный срок | 5 лет
|  |  | Вес, г | 265
23 | Обратный клапан с латунным сердечником усиленный | CV.425.06 | Диаметр основной | 1" | Обратные клапаны устанавливаются в трубопроводах, и применяются для их защиты от обратного потока транспортируемой среды, обеспечивая проход только в заданном направлении и автоматически перекрывая поток в случае возникновения обратного течения. Применяются на трубопроводах горячего и холодного водоснабжения, отопления, сжатого воздуха, и жидкостей, не агрессивных к материалам клапана. Максимальная рабочая температура +90 °С. Номинальное давление – 25 бар. Направление потока указано стрелкой на корпусе. Данный обратный клапан монтируется в любом положении.
|  |  | Способ монтажа | Резьба В-В
|  |  | Материал корпуса | Латунь
|  |  | Материал покрытия | Нет
|  |  | Материал тарелки штока | Нержавеющая сталь
|  |  | Производитель | Yorhe Fluid Intelligent Control Co., Ltd
|  |  | Страна-производитель | Китай
|  |  | Гарантийный срок | 5 лет
|  |  | Вес, г | 420
24 | Сетка для обратного клапана | CV.110.04 | Диаметр основной | 1/2" | Применяется в паре с обратным клапаном в случаем применения последнего на всасывающем трубопроводе от насосной станции системы водоснабжения.
|  |  | Способ монтажа | Н
|  |  | Материал корпуса | Полимер, нержавеющая сталь
|  |  | Производитель | Yorhe Fluid Intelligent Control Co., Ltd
|  |  | Страна-производитель | Китай
|  |  | Вес, г | 7
25 | Сетка для обратного клапана | CV.110.05 | Диаметр основной | 3/4" | Применяется в паре с обратным клапаном в случаем применения последнего на всасывающем трубопроводе от насосной станции системы водоснабжения.
|  |  | Способ монтажа | Н
|  |  | Материал корпуса | Полимер, нержавеющая сталь
|  |  | Производитель | Yorhe Fluid Intelligent Control Co., Ltd
|  |  | Страна-производитель | Китай
|  |  | Вес, г | 10
26 | Сетка для обратного клапана | CV.110.06 | Диаметр основной | 1" | Применяется в паре с обратным клапаном в случаем применения последнего на всасывающем трубопроводе от насосной станции системы водоснабжения.
|  |  | Способ монтажа | Н
|  |  | Материал корпуса | Полимер, нержавеющая сталь
|  |  | Производитель | Yorhe Fluid Intelligent Control Co., Ltd
|  |  | Страна-производитель | Китай
|  |  | Вес, г | 14
27 | Сетка для обратного клапана | CV.110.07 | Диаметр основной | 1*1/4" | Применяется в паре с обратным клапаном в случаем применения последнего на всасывающем трубопроводе от насосной станции системы водоснабжения.
|  |  | Способ монтажа | Н
|  |  | Материал корпуса | Полимер, нержавеющая сталь
|  |  | Производитель | Yorhe Fluid Intelligent Control Co., Ltd
|  |  | Страна-производитель | Китай
|  |  | Вес, г | 19
28 | Обратный клапан горизонтальный | CV.530.04 | Диаметр основной | 1/2" | Обратные клапаны устанавливаются в трубопроводах, и применяются для их защиты от обратного потока транспортируемой среды, обеспечивая проход только в заданном направлении и автоматически перекрывая поток в случае возникновения обратного течения. Применяются на трубопроводах горячего и холодного водоснабжения, отопления, сжатого воздуха, и жидкостей, не агрессивных к материалам клапана. Максимальная рабочая температура +90 °С. Номинальное давление – 16 бар. Направление потока указано стрелкой на корпусе. Данный обратный клапан монтируется в только в горизонтальном положении.
|  |  | Способ монтажа | Резьба В-В
|  |  | Материал корпуса | Латунь
|  |  | Материал покрытия | Нет
|  |  | Материал тарелки штока | Латунь
|  |  | Производитель | Yorhe Fluid Intelligent Control Co., Ltd
|  |  | Страна-производитель | Китай
|  |  | Гарантийный срок | 5 лет
|  |  | Вес, г | 160
29 | Обратный клапан горизонтальный | CV.530.05 | Диаметр основной | 3/4" | Обратные клапаны устанавливаются в трубопроводах, и применяются для их защиты от обратного потока транспортируемой среды, обеспечивая проход только в заданном направлении и автоматически перекрывая поток в случае возникновения обратного течения. Применяются на трубопроводах горячего и холодного водоснабжения, отопления, сжатого воздуха, и жидкостей, не агрессивных к материалам клапана. Максимальная рабочая температура +90 °С. Номинальное давление – 16 бар. Направление потока указано стрелкой на корпусе. Данный обратный клапан монтируется в только в горизонтальном положении.
|  |  | Способ монтажа | Резьба В-В
|  |  | Материал корпуса | Латунь
|  |  | Материал покрытия | Нет
|  |  | Материал тарелки штока | Латунь
|  |  | Производитель | Yorhe Fluid Intelligent Control Co., Ltd
|  |  | Страна-производитель | Китай
|  |  | Гарантийный срок | 5 лет
|  |  | Вес, г | 250
30 | Обратный клапан горизонтальный | CV.530.06 | Диаметр основной | 1" | Обратные клапаны устанавливаются в трубопроводах, и применяются для их защиты от обратного потока транспортируемой среды, обеспечивая проход только в заданном направлении и автоматически перекрывая поток в случае возникновения обратного течения. Применяются на трубопроводах горячего и холодного водоснабжения, отопления, сжатого воздуха, и жидкостей, не агрессивных к материалам клапана. Максимальная рабочая температура +90 °С. Номинальное давление – 16 бар. Направление потока указано стрелкой на корпусе. Данный обратный клапан монтируется в только в горизонтальном положении.
|  |  | Способ монтажа | Резьба В-В
|  |  | Материал корпуса | Латунь
|  |  | Материал покрытия | Нет
|  |  | Материал тарелки штока | Латунь
|  |  | Производитель | Yorhe Fluid Intelligent Control Co., Ltd
|  |  | Страна-производитель | Китай
|  |  | Гарантийный срок | 5 лет
|  |  | Вес, г | 335
31 | Обратный клапан горизонтальный | CV.530.07 | Диаметр основной | 1*1/4" | Обратные клапаны устанавливаются в трубопроводах, и применяются для их защиты от обратного потока транспортируемой среды, обеспечивая проход только в заданном направлении и автоматически перекрывая поток в случае возникновения обратного течения. Применяются на трубопроводах горячего и холодного водоснабжения, отопления, сжатого воздуха, и жидкостей, не агрессивных к материалам клапана. Максимальная рабочая температура +90 °С. Номинальное давление – 16 бар. Направление потока указано стрелкой на корпусе. Данный обратный клапан монтируется в только в горизонтальном положении.
|  |  | Способ монтажа | Резьба В-В
|  |  | Материал корпуса | Латунь
|  |  | Материал покрытия | Нет
|  |  | Материал тарелки штока | Латунь
|  |  | Производитель | Yorhe Fluid Intelligent Control Co., Ltd
|  |  | Страна-производитель | Китай
|  |  | Гарантийный срок | 5 лет
|  |  | Вес, г | 525
32 | Обратный клапан горизонтальный | CV.530.08 | Диаметр основной | 1*1/2" | Обратные клапаны устанавливаются в трубопроводах, и применяются для их защиты от обратного потока транспортируемой среды, обеспечивая проход только в заданном направлении и автоматически перекрывая поток в случае возникновения обратного течения. Применяются на трубопроводах горячего и холодного водоснабжения, отопления, сжатого воздуха, и жидкостей, не агрессивных к материалам клапана. Максимальная рабочая температура +90 °С. Номинальное давление – 16 бар. Направление потока указано стрелкой на корпусе. Данный обратный клапан монтируется в только в горизонтальном положении.
|  |  | Способ монтажа | Резьба В-В
|  |  | Материал корпуса | Латунь
|  |  | Материал покрытия | Нет
|  |  | Материал тарелки штока | Латунь
|  |  | Производитель | Yorhe Fluid Intelligent Control Co., Ltd
|  |  | Страна-производитель | Китай
|  |  | Гарантийный срок | 5 лет
|  |  | Вес, г | 690
33 | Обратный клапан горизонтальный | CV.530.09 | Диаметр основной | 2" | Обратные клапаны устанавливаются в трубопроводах, и применяются для их защиты от обратного потока транспортируемой среды, обеспечивая проход только в заданном направлении и автоматически перекрывая поток в случае возникновения обратного течения. Применяются на трубопроводах горячего и холодного водоснабжения, отопления, сжатого воздуха, и жидкостей, не агрессивных к материалам клапана. Максимальная рабочая температура +90 °С. Номинальное давление – 16 бар. Направление потока указано стрелкой на корпусе. Данный обратный клапан монтируется в только в горизонтальном положении.
|  |  | Способ монтажа | Резьба В-В
|  |  | Материал корпуса | Латунь
|  |  | Материал покрытия | Нет
|  |  | Материал тарелки штока | Латунь
|  |  | Производитель | Yorhe Fluid Intelligent Control Co., Ltd
|  |  | Страна-производитель | Китай
|  |  | Гарантийный срок | 5 лет
|  |  | Вес, г | 1050
34 | Фильтр косой грубой очистки | FW.210.04 | Диаметр основной | 1/2" | Фильтры применяются для очистки потока от нерастворимых механических примесей в системах трубопроводов горячей и холодной воды,, отопления, сжатого воздуха, и жидкостей, не агрессивных к материалам клапана. Номинальное давление – 16 бар. Направление потока указано стрелкой на корпусе.
|  |  | Способ монтажа | Резьба В-В
|  |  | Материал корпуса | Латунь
|  |  | Материал покрытия | Нет
|  |  | Материал фильтроэлемента | Нержавеющая сталь
|  |  | Производитель | Yorhe Fluid Intelligent Control Co., Ltd
|  |  | Страна-производитель | Китай
|  |  | Гарантийный срок | 5 лет
|  |  | Вес, г | 140
35 | Фильтр косой грубой очистки | FW.210.05 | Диаметр основной | 3/4" | Фильтры применяются для очистки потока от нерастворимых механических примесей в системах трубопроводов горячей и холодной воды,, отопления, сжатого воздуха, и жидкостей, не агрессивных к материалам клапана. Номинальное давление – 16 бар. Направление потока указано стрелкой на корпусе.
|  |  | Способ монтажа | Резьба В-В
|  |  | Материал корпуса | Латунь
|  |  | Материал покрытия | Нет
|  |  | Материал фильтроэлемента | Нержавеющая сталь
|  |  | Производитель | Yorhe Fluid Intelligent Control Co., Ltd
|  |  | Страна-производитель | Китай
|  |  | Гарантийный срок | 5 лет
|  |  | Вес, г | 240
36 | Фильтр косой грубой очистки | FW.210.06 | Диаметр основной | 1" | Фильтры применяются для очистки потока от нерастворимых механических примесей в системах трубопроводов горячей и холодной воды,, отопления, сжатого воздуха, и жидкостей, не агрессивных к материалам клапана. Номинальное давление – 16 бар. Направление потока указано стрелкой на корпусе.
|  |  | Способ монтажа | Резьба В-В
|  |  | Материал корпуса | Латунь
|  |  | Материал покрытия | Нет
|  |  | Материал фильтроэлемента | Нержавеющая сталь
|  |  | Производитель | Yorhe Fluid Intelligent Control Co., Ltd
|  |  | Страна-производитель | Китай
|  |  | Гарантийный срок | 5 лет
|  |  | Вес, г | 305
37 | Фильтр косой грубой очистки | FW.210.07 | Диаметр основной | 1*1/4" | Фильтры применяются для очистки потока от нерастворимых механических примесей в системах трубопроводов горячей и холодной воды,, отопления, сжатого воздуха, и жидкостей, не агрессивных к материалам клапана. Номинальное давление – 16 бар. Направление потока указано стрелкой на корпусе.
|  |  | Способ монтажа | Резьба В-В
|  |  | Материал корпуса | Латунь
|  |  | Материал покрытия | Нет
|  |  | Материал фильтроэлемента | Нержавеющая сталь
|  |  | Производитель | Yorhe Fluid Intelligent Control Co., Ltd
|  |  | Страна-производитель | Китай
|  |  | Гарантийный срок | 5 лет
|  |  | Вес, г | 570
38 | Фильтр косой грубой очистки | FW.210.08 | Диаметр основной | 1*1/2" | Фильтры применяются для очистки потока от нерастворимых механических примесей в системах трубопроводов горячей и холодной воды,, отопления, сжатого воздуха, и жидкостей, не агрессивных к материалам клапана. Номинальное давление – 16 бар. Направление потока указано стрелкой на корпусе.
|  |  | Способ монтажа | Резьба В-В
|  |  | Материал корпуса | Латунь
|  |  | Материал покрытия | Нет
|  |  | Материал фильтроэлемента | Нержавеющая сталь
|  |  | Производитель | Yorhe Fluid Intelligent Control Co., Ltd
|  |  | Страна-производитель | Китай
|  |  | Гарантийный срок | 5 лет
|  |  | Вес, г | 800
39 | Фильтр косой грубой очистки | FW.210.09 | Диаметр основной | 2" | Фильтры применяются для очистки потока от нерастворимых механических примесей в системах трубопроводов горячей и холодной воды,, отопления, сжатого воздуха, и жидкостей, не агрессивных к материалам клапана. Номинальное давление – 16 бар. Направление потока указано стрелкой на корпусе.
|  |  | Способ монтажа | Резьба В-В
|  |  | Материал корпуса | Латунь
|  |  | Материал покрытия | Нет
|  |  | Материал фильтроэлемента | Нержавеющая сталь
|  |  | Производитель | Yorhe Fluid Intelligent Control Co., Ltd
|  |  | Страна-производитель | Китай
|  |  | Гарантийный срок | 5 лет
|  |  | Вес, г | 1050
40 | Кран шаровый мини, резьба внетренняя-внутренняя | BV.465.04 | Диаметр основной | 1/2" | Шаровой кран для редуцированного прохода используется на трубопроводах воды, других неагрессивных по отношению к применяемым материалам жидкостей, а также сжатого воздуха при. Рекомендуется к установке непосредственно перед сантехническими приборами для снижения давления и защиты водоразборных устройств от преждевременного износа. Максимально рабочее давление - 16 бар.
|  |  | Способ монтажа | Резьба В-В
|  |  | Материал корпуса | Латунь
|  |  | Материал покрытия | Хром
|  |  | Исполнение | Прямой
|  |  | Тип арматуры | Кран
|  |  | Производитель | Yorhe Fluid Intelligent Control Co., Ltd
|  |  | Страна-производитель | Китай
|  |  | Гарантийный срок | 5 лет
|  |  | Вес, г | 117
41 | Кран шаровый мини, резьба внетренняя-наружная | BV.466.04 | Диаметр основной | 1/2" | Шаровой кран для редуцированного прохода используется на трубопроводах воды, других неагрессивных по отношению к применяемым материалам жидкостей, а также сжатого воздуха при. Рекомендуется к установке непосредственно перед сантехническими приборами для снижения давления и защиты водоразборных устройств от преждевременного износа. Максимально рабочее давление - 16 бар.
|  |  | Способ монтажа | Резьба В-Н
|  |  | Материал корпуса | Латунь
|  |  | Материал покрытия | Хром
|  |  | Исполнение | Прямой
|  |  | Тип арматуры | Кран
|  |  | Производитель | Yorhe Fluid Intelligent Control Co., Ltd
|  |  | Страна-производитель | Китай
|  |  | Гарантийный срок | 5 лет
|  |  | Вес, г | 111

## РА
1 | Вентиль радиаторный прямой ручной регулировки | TR.212.04 | Диаметр основной | 1/2" | Вентили применяются для плавного ручного регулирования расхода теплоносителя в водяных системах отопления. Вентили MVI могут использоваться на трубопроводах систем питьевого и хозяйственно- питьевого назначения, горячего водоснабжения, а также на технологических трубопроводах, транспортирующих жидкости, не агрессивные к материалам клапана. Наличие полусгона («американки») позволяет монтировать и демонтировать вентиль без демонтажа трубопровода. Основное предназначение вентиля – регулирование расхода теплоносителя через отопительные приборы. Регулирующие вентили предназначены для пользовательской регулировки расхода. Рабочая температура – до 110 ºС, давление – до 10 бар.
|  |  | Способ монтажа | Резьба В-Н
|  |  | Исполнение | Прямой
|  |  | С американкой | Да
|  |  | Тип арматуры | Вентиль
|  |  | Тип управления | Ручной
|  |  | Материал корпуса | Латунь
|  |  | Материал покрытия | Никель
|  |  | Производитель | Yorhe Fluid Intelligent Control Co., Ltd
|  |  | Страна-производитель | Китай
|  |  | Гарантийный срок | 5 лет
|  |  | Вес, г | 185
2 | Вентиль радиаторный прямой ручной регулировки | TR.212.05 | Диаметр основной | 3/4" | Вентили применяются для плавного ручного регулирования расхода теплоносителя в водяных системах отопления. Вентили MVI могут использоваться на трубопроводах систем питьевого и хозяйственно- питьевого назначения, горячего водоснабжения, а также на технологических трубопроводах, транспортирующих жидкости, не агрессивные к материалам клапана. Наличие полусгона («американки») позволяет монтировать и демонтировать вентиль без демонтажа трубопровода. Основное предназначение вентиля – регулирование расхода теплоносителя через отопительные приборы. Регулирующие вентили предназначены для пользовательской регулировки расхода. Рабочая температура – до 110 ºС, давление – до 10 бар.
|  |  | Способ монтажа | Резьба В-Н
|  |  | Исполнение | Прямой
|  |  | С американкой | Да
|  |  | Тип арматуры | Вентиль
|  |  | Тип управления | Ручной
|  |  | Материал корпуса | Латунь
|  |  | Материал покрытия | Никель
|  |  | Производитель | Yorhe Fluid Intelligent Control Co., Ltd
|  |  | Страна-производитель | Китай
|  |  | Гарантийный срок | 5 лет
|  |  | Вес, г | 285
3 | Вентиль радиаторный прямой ручной регулировки | TR.213.04 | Диаметр основной | 1/2" | Вентили применяются для плавного ручного регулирования расхода теплоносителя в водяных системах отопления. Вентили MVI могут использоваться на трубопроводах систем питьевого и хозяйственно- питьевого назначения, горячего водоснабжения, а также на технологических трубопроводах, транспортирующих жидкости, не агрессивные к материалам клапана. Наличие полусгона («американки») позволяет монтировать и демонтировать вентиль без демонтажа трубопровода. Основное предназначение вентиля – регулирование расхода теплоносителя через отопительные приборы. Регулирующие вентили предназначены для пользовательской регулировки расхода. Рабочая температура – до 110 ºС, давление – до 10 бар.
| с самоуплотняющимся кольцом |  | Способ монтажа | Резьба В-Н
|  |  | Исполнение | Прямой
|  |  | С американкой | Да
|  |  | Тип арматуры | Вентиль
|  |  | Тип управления | Ручной
|  |  | Материал корпуса | Латунь
|  |  | Материал покрытия | Никель
|  |  | Производитель | Yorhe Fluid Intelligent Control Co., Ltd
|  |  | Страна-производитель | Китай
|  |  | Гарантийный срок | 5 лет
|  |  | Вес, г | 190
4 | Вентиль радиаторный угловой ручной регулировки | TR.210.04 | Диаметр основной | 1/2" | Вентили применяются для плавного ручного регулирования расхода теплоносителя в водяных системах отопления. Вентили MVI могут использоваться на трубопроводах систем питьевого и хозяйственно- питьевого назначения, горячего водоснабжения, а также на технологических трубопроводах, транспортирующих жидкости, не агрессивные к материалам клапана. Наличие полусгона («американки») позволяет монтировать и демонтировать вентиль без демонтажа трубопровода. Основное предназначение вентиля – регулирование расхода теплоносителя через отопительные приборы. Регулирующие вентили предназначены для пользовательской регулировки расхода. Рабочая температура – до 110 ºС, давление – до 10 бар.
|  |  | Способ монтажа | Резьба В-Н
|  |  | Исполнение | Угловой
|  |  | С американкой | Да
|  |  | Тип арматуры | Вентиль
|  |  | Тип управления | Ручной
|  |  | Материал корпуса | Латунь
|  |  | Материал покрытия | Никель
|  |  | Производитель | Yorhe Fluid Intelligent Control Co., Ltd
|  |  | Страна-производитель | Китай
|  |  | Гарантийный срок | 5 лет
|  |  | Вес, г | 180
5 | Вентиль радиаторный угловой ручной регулировки | TR.210.05 | Диаметр основной | 3/4" | Вентили применяются для плавного ручного регулирования расхода теплоносителя в водяных системах отопления. Вентили MVI могут использоваться на трубопроводах систем питьевого и хозяйственно- питьевого назначения, горячего водоснабжения, а также на технологических трубопроводах, транспортирующих жидкости, не агрессивные к материалам клапана. Наличие полусгона («американки») позволяет монтировать и демонтировать вентиль без демонтажа трубопровода. Основное предназначение вентиля – регулирование расхода теплоносителя через отопительные приборы. Регулирующие вентили предназначены для пользовательской регулировки расхода. Рабочая температура – до 110 ºС, давление – до 10 бар.
|  |  | Способ монтажа | Резьба В-Н
|  |  | Исполнение | Угловой
|  |  | С американкой | Да
|  |  | Тип арматуры | Вентиль
|  |  | Тип управления | Ручной
|  |  | Материал корпуса | Латунь
|  |  | Материал покрытия | Никель
|  |  | Производитель | Yorhe Fluid Intelligent Control Co., Ltd
|  |  | Страна-производитель | Китай
|  |  | Гарантийный срок | 5 лет
|  |  | Вес, г | 265
6 | Вентиль радиаторный угловой ручной регулировки | TR.211.04 | Диаметр основной | 1/2" | Вентили применяются для плавного ручного регулирования расхода теплоносителя в водяных системах отопления. Вентили MVI могут использоваться на трубопроводах систем питьевого и хозяйственно- питьевого назначения, горячего водоснабжения, а также на технологических трубопроводах, транспортирующих жидкости, не агрессивные к материалам клапана. Наличие полусгона («американки») позволяет монтировать и демонтировать вентиль без демонтажа трубопровода. Основное предназначение вентиля – регулирование расхода теплоносителя через отопительные приборы. Регулирующие вентили предназначены для пользовательской регулировки расхода. Рабочая температура – до 110 ºС, давление – до 10 бар.
| с самоуплотняющимся кольцом |  | Способ монтажа | Резьба В-Н
|  |  | Исполнение | Угловой
|  |  | С американкой | Да
|  |  | Тип арматуры | Вентиль
|  |  | Тип управления | Ручной
|  |  | Материал корпуса | Латунь
|  |  | Материал покрытия | Никель
|  |  | Производитель | Yorhe Fluid Intelligent Control Co., Ltd
|  |  | Страна-производитель | Китай
|  |  | Гарантийный срок | 5 лет
|  |  | Вес, г | 185
7 | Клапан настроечный прямой | TR.112.04 | Диаметр основной | 1/2" | Настроечные радиаторные клапаны MVI предназначены для монтажной настройки (балансировки) расчетного расхода теплоносителя через отопительные приборы систем водяного отопления. Другая важна функция - отключение отопительного прибора. Клапаны серии TR.11 могут также использоваться на трубопроводах систем питьевого и хозяйственно-питьевого назначения, горячего водоснабжения, а также на технологических трубопроводах, транспортирующих жидкости, не агрессивные к материалам клапана. Наличие полусгона позволяет монтировать и демонтировать настроечный клапан без демонтажа трубопровода. Латунная заглушка предохраняет клапан от несанкционированного вмешательства в монтажную настройку. Рабочая температура – до 110 ºС, давление – до 10 бар.
|  |  | Способ монтажа | Резьба В-Н
|  |  | Исполнение | Прямой
|  |  | С американкой | Да
|  |  | Тип арматуры | Вентиль
|  |  | Тип управления | Ручной
|  |  | Материал корпуса | Латунь
|  |  | Материал покрытия | Никель
|  |  | Производитель | Yorhe Fluid Intelligent Control Co., Ltd
|  |  | Страна-производитель | Китай
|  |  | Гарантийный срок | 5 лет
|  |  | Вес, г | 160
8 | Клапан настроечный прямой | TR.112.05 | Диаметр основной | 3/4" | Настроечные радиаторные клапаны MVI предназначены для монтажной настройки (балансировки) расчетного расхода теплоносителя через отопительные приборы систем водяного отопления. Другая важна функция - отключение отопительного прибора. Клапаны серии TR.11 могут также использоваться на трубопроводах систем питьевого и хозяйственно-питьевого назначения, горячего водоснабжения, а также на технологических трубопроводах, транспортирующих жидкости, не агрессивные к материалам клапана. Наличие полусгона позволяет монтировать и демонтировать настроечный клапан без демонтажа трубопровода. Латунная заглушка предохраняет клапан от несанкционированного вмешательства в монтажную настройку. Рабочая температура – до 110 ºС, давление – до 10 бар.
|  |  | Способ монтажа | Резьба В-Н
|  |  | Исполнение | Прямой
|  |  | С американкой | Да
|  |  | Тип арматуры | Вентиль
|  |  | Тип управления | Ручной
|  |  | Материал корпуса | Латунь
|  |  | Материал покрытия | Никель
|  |  | Производитель | Yorhe Fluid Intelligent Control Co., Ltd
|  |  | Страна-производитель | Китай
|  |  | Гарантийный срок | 5 лет
|  |  | Вес, г | 255
9 | Клапан настроечный прямой | TR.113.04 | Диаметр основной | 1/2" | Настроечные радиаторные клапаны MVI предназначены для монтажной настройки (балансировки) расчетного расхода теплоносителя через отопительные приборы систем водяного отопления. Другая важна функция - отключение отопительного прибора. Клапаны серии TR.11 могут также использоваться на трубопроводах систем питьевого и хозяйственно-питьевого назначения, горячего водоснабжения, а также на технологических трубопроводах, транспортирующих жидкости, не агрессивные к материалам клапана. Наличие полусгона позволяет монтировать и демонтировать настроечный клапан без демонтажа трубопровода. Латунная заглушка предохраняет клапан от несанкционированного вмешательства в монтажную настройку. Рабочая температура – до 110 ºС, давление – до 10 бар.
| с самоуплотняющимся кольцом |  | Способ монтажа | Резьба В-Н
|  |  | Исполнение | Прямой
|  |  | С американкой | Да
|  |  | Тип арматуры | Вентиль
|  |  | Тип управления | Ручной
|  |  | Материал корпуса | Латунь
|  |  | Материал покрытия | Никель
|  |  | Производитель | Yorhe Fluid Intelligent Control Co., Ltd
|  |  | Страна-производитель | Китай
|  |  | Гарантийный срок | 5 лет
|  |  | Вес, г | 165
10 | Клапан настроечный угловой | TR.110.04 | Диаметр основной | 1/2" | Настроечные радиаторные клапаны MVI предназначены для монтажной настройки (балансировки) расчетного расхода теплоносителя через отопительные приборы систем водяного отопления. Другая важна функция - отключение отопительного прибора. Клапаны серии TR.11 могут также использоваться на трубопроводах систем питьевого и хозяйственно-питьевого назначения, горячего водоснабжения, а также на технологических трубопроводах, транспортирующих жидкости, не агрессивные к материалам клапана. Наличие полусгона позволяет монтировать и демонтировать настроечный клапан без демонтажа трубопровода. Латунная заглушка предохраняет клапан от несанкционированного вмешательства в монтажную настройку. Рабочая температура – до 110 ºС, давление – до 10 бар.
|  |  | Способ монтажа | Резьба В-Н
|  |  | Исполнение | Угловой
|  |  | С американкой | Да
|  |  | Тип арматуры | Вентиль
|  |  | Тип управления | Ручной
|  |  | Материал корпуса | Латунь
|  |  | Материал покрытия | Никель
|  |  | Производитель | Yorhe Fluid Intelligent Control Co., Ltd
|  |  | Страна-производитель | Китай
|  |  | Гарантийный срок | 5 лет
|  |  | Вес, г | 155
11 | Клапан настроечный угловой | TR.110.05 | Диаметр основной | 3/4" | Настроечные радиаторные клапаны MVI предназначены для монтажной настройки (балансировки) расчетного расхода теплоносителя через отопительные приборы систем водяного отопления. Другая важна функция - отключение отопительного прибора. Клапаны серии TR.11 могут также использоваться на трубопроводах систем питьевого и хозяйственно-питьевого назначения, горячего водоснабжения, а также на технологических трубопроводах, транспортирующих жидкости, не агрессивные к материалам клапана. Наличие полусгона позволяет монтировать и демонтировать настроечный клапан без демонтажа трубопровода. Латунная заглушка предохраняет клапан от несанкционированного вмешательства в монтажную настройку. Рабочая температура – до 110 ºС, давление – до 10 бар.
|  |  | Способ монтажа | Резьба В-Н
|  |  | Исполнение | Угловой
|  |  | С американкой | Да
|  |  | Тип арматуры | Вентиль
|  |  | Тип управления | Ручной
|  |  | Материал корпуса | Латунь
|  |  | Материал покрытия | Никель
|  |  | Производитель | Yorhe Fluid Intelligent Control Co., Ltd
|  |  | Страна-производитель | Китай
|  |  | Гарантийный срок | 5 лет
|  |  | Вес, г | 235
12 | Клапан настроечный угловой | TR.111.04 | Диаметр основной | 1/2" | Настроечные радиаторные клапаны MVI предназначены для монтажной настройки (балансировки) расчетного расхода теплоносителя через отопительные приборы систем водяного отопления. Другая важна функция - отключение отопительного прибора. Клапаны серии TR.11 могут также использоваться на трубопроводах систем питьевого и хозяйственно-питьевого назначения, горячего водоснабжения, а также на технологических трубопроводах, транспортирующих жидкости, не агрессивные к материалам клапана. Наличие полусгона позволяет монтировать и демонтировать настроечный клапан без демонтажа трубопровода. Латунная заглушка предохраняет клапан от несанкционированного вмешательства в монтажную настройку. Рабочая температура – до 110 ºС, давление – до 10 бар.
| с самоуплотняющимся кольцом |  | Способ монтажа | Резьба В-Н
|  |  | Исполнение | Угловой
|  |  | С американкой | Да
|  |  | Тип арматуры | Вентиль
|  |  | Тип управления | Ручной
|  |  | Материал корпуса | Латунь
|  |  | Материал покрытия | Никель
|  |  | Производитель | Yorhe Fluid Intelligent Control Co., Ltd
|  |  | Страна-производитель | Китай
|  |  | Гарантийный срок | 5 лет
|  |  | Вес, г | 160
13 | Термостатическая головка с жидкостным датчиком | TR.550.01 | Диаметр основной | 30*1,5 | Головка термостатическая является регулирующим элементом систем отопления. Она предназначена для автоматического контроля температуры воздуха в помещениях, обогреваемых, например, с помощью конвекторов или радиаторов (при установке головки на термостатический вентиль). Термоголовка MVI имеет встроенный жидкостной датчик температуры. Терморегулятор автоматически поддерживает в помещении температуру воздуха, соответствующую значению настройки термоголовки. Сильфонная ёмкость термоголовки при изменении температуры воздуха воздействует на шток клапана, тем самым изменяя количество проходящего через отопительный прибор теплоносителя. Использование терморегуляторов позволяет автоматически поддерживать температуру воздуха в помещениях на заданном уровне с точностью до 1°С.
|  |  | Способ монтажа | Резьба В
|  |  | Тип датчика | Жидкость
|  |  | Диапазон температур | 7-28°С
|  |  | Время срабатывания | 28 минут
|  |  | Производитель | Yorhe Fluid Intelligent Control Co., Ltd
|  |  | Страна-производитель | Китай
|  |  | Гарантийный срок | 5 лет
|  |  | Вес, г | 131
14 | Клапан термостатический прямой | TR.312.04 | Диаметр основной | 1/2" | Термостатические клапаны предназначены для автоматического или ручного регулирования расхода теплоносителя через отопительный прибор водяной системы отопления. Регулирование потока теплоносителя может осуществляться двумя способами: – вручную (с помощью комплектного регулировочного колпачка); - автоматически, с помощью термостатической головки (приобретается отдельно); - автоматически с помощью электротермического сервопривода (приобретается отдельно). Использование термостатических клапанов с термоголовками (терморегуляторов) позволяет автоматически поддерживать температуру воздуха в помещениях на заданном уровне с точностью до 1 ºС. Рабочая температура – до 110 ºС, давление – до 10 бар. Размер подсоединения термоголовки - М30*1,5.
|  |  | Способ монтажа | Резьба В-Н
|  |  | Исполнение | Прямой
|  |  | С американкой | Да
|  |  | Тип арматуры | Клапан
|  |  | Тип управления | Под термоголовку
|  |  | Материал корпуса | Латунь
|  |  | Материал покрытия | Никель
|  |  | Производитель | Yorhe Fluid Intelligent Control Co., Ltd
|  |  | Страна-производитель | Китай
|  |  | Гарантийный срок | 5 лет
|  |  | Вес, г | 224
15 | Клапан термостатический прямой | TR.312.05 | Диаметр основной | 3/4" | Термостатические клапаны предназначены для автоматического или ручного регулирования расхода теплоносителя через отопительный прибор водяной системы отопления. Регулирование потока теплоносителя может осуществляться двумя способами: – вручную (с помощью комплектного регулировочного колпачка); - автоматически, с помощью термостатической головки (приобретается отдельно); - автоматически с помощью электротермического сервопривода (приобретается отдельно). Использование термостатических клапанов с термоголовками (терморегуляторов) позволяет автоматически поддерживать температуру воздуха в помещениях на заданном уровне с точностью до 1 ºС. Рабочая температура – до 110 ºС, давление – до 10 бар. Размер подсоединения термоголовки - М30*1,5.
|  |  | Способ монтажа | Резьба В-Н
|  |  | Исполнение | Прямой
|  |  | С американкой | Да
|  |  | Тип арматуры | Клапан
|  |  | Тип управления | Под термоголовку
|  |  | Материал корпуса | Латунь
|  |  | Материал покрытия | Никель
|  |  | Производитель | Yorhe Fluid Intelligent Control Co., Ltd
|  |  | Страна-производитель | Китай
|  |  | Гарантийный срок | 5 лет
|  |  | Вес, г | 344
16 | Клапан термостатический угловой | TR.310.04 | Диаметр основной | 1/2" | Термостатические клапаны предназначены для автоматического или ручного регулирования расхода теплоносителя через отопительный прибор водяной системы отопления. Регулирование потока теплоносителя может осуществляться двумя способами: – вручную (с помощью комплектного регулировочного колпачка); - автоматически, с помощью термостатической головки (приобретается отдельно); - автоматически с помощью электротермического сервопривода (приобретается отдельно). Использование термостатических клапанов с термоголовками (терморегуляторов) позволяет автоматически поддерживать температуру воздуха в помещениях на заданном уровне с точностью до 1 ºС. Рабочая температура – до 110 ºС, давление – до 10 бар. Размер подсоединения термоголовки - М30*1,5.
|  |  | Способ монтажа | Резьба В-Н
|  |  | Исполнение | Угловой
|  |  | С американкой | Да
|  |  | Тип арматуры | Клапан
|  |  | Тип управления | Под термоголовку
|  |  | Материал корпуса | Латунь
|  |  | Материал покрытия | Никель
|  |  | Производитель | Yorhe Fluid Intelligent Control Co., Ltd
|  |  | Страна-производитель | Китай
|  |  | Гарантийный срок | 5 лет
|  |  | Вес, г | 212
17 | Клапан термостатический угловой | TR.310.05 | Диаметр основной | 3/4" | Термостатические клапаны предназначены для автоматического или ручного регулирования расхода теплоносителя через отопительный прибор водяной системы отопления. Регулирование потока теплоносителя может осуществляться двумя способами: – вручную (с помощью комплектного регулировочного колпачка); - автоматически, с помощью термостатической головки (приобретается отдельно); - автоматически с помощью электротермического сервопривода (приобретается отдельно). Использование термостатических клапанов с термоголовками (терморегуляторов) позволяет автоматически поддерживать температуру воздуха в помещениях на заданном уровне с точностью до 1 ºС. Рабочая температура – до 110 ºС, давление – до 10 бар. Размер подсоединения термоголовки - М30*1,5.
|  |  | Способ монтажа | Резьба В-Н
|  |  | Исполнение | Угловой
|  |  | С американкой | Да
|  |  | Тип арматуры | Клапан
|  |  | Тип управления | Под термоголовку
|  |  | Материал корпуса | Латунь
|  |  | Материал покрытия | Никель
|  |  | Производитель | Yorhe Fluid Intelligent Control Co., Ltd
|  |  | Страна-производитель | Китай
|  |  | Гарантийный срок | 5 лет
|  |  | Вес, г | 334
18 | Клапан термостатический прямой | TR.313.04 | Диаметр основной | 1/2" | Термостатические клапаны предназначены для автоматического или ручного регулирования расхода теплоносителя через отопительный прибор водяной системы отопления. Регулирование потока теплоносителя может осуществляться двумя способами: – вручную (с помощью комплектного регулировочного колпачка); - автоматически, с помощью термостатической головки (приобретается отдельно); - автоматически с помощью электротермического сервопривода (приобретается отдельно). Использование термостатических клапанов с термоголовками (терморегуляторов) позволяет автоматически поддерживать температуру воздуха в помещениях на заданном уровне с точностью до 1 ºС. Рабочая температура – до 110 ºС, давление – до 10 бар. Размер подсоединения термоголовки - М30*1,5.
| с самоуплотняющимся кольцом |  | Способ монтажа | Резьба В-Н
|  |  | Исполнение | Прямой
|  |  | С американкой | Да
|  |  | Тип арматуры | Клапан
|  |  | Тип управления | Под термоголовку
|  |  | Материал корпуса | Латунь
|  |  | Материал покрытия | Никель
|  |  | Производитель | Yorhe Fluid Intelligent Control Co., Ltd
|  |  | Страна-производитель | Китай
|  |  | Гарантийный срок | 5 лет
|  |  | Вес, г | 232
19 | Клапан термостатический прямой | TR.313.05 | Диаметр основной | 3/4" | Термостатические клапаны предназначены для автоматического или ручного регулирования расхода теплоносителя через отопительный прибор водяной системы отопления. Регулирование потока теплоносителя может осуществляться двумя способами: – вручную (с помощью комплектного регулировочного колпачка); - автоматически, с помощью термостатической головки (приобретается отдельно); - автоматически с помощью электротермического сервопривода (приобретается отдельно). Использование термостатических клапанов с термоголовками (терморегуляторов) позволяет автоматически поддерживать температуру воздуха в помещениях на заданном уровне с точностью до 1 ºС. Рабочая температура – до 110 ºС, давление – до 10 бар. Размер подсоединения термоголовки - М30*1,5.
| с самоуплотняющимся кольцом |  | Способ монтажа | Резьба В-Н
|  |  | Исполнение | Прямой
|  |  | С американкой | Да
|  |  | Тип арматуры | Клапан
|  |  | Тип управления | Под термоголовку
|  |  | Материал корпуса | Латунь
|  |  | Материал покрытия | Никель
|  |  | Производитель | Yorhe Fluid Intelligent Control Co., Ltd
|  |  | Страна-производитель | Китай
|  |  | Гарантийный срок | 5 лет
|  |  | Вес, г | 345
20 | Клапан термостатический угловой | TR.311.04 | Диаметр основной | 1/2" | Термостатические клапаны предназначены для автоматического или ручного регулирования расхода теплоносителя через отопительный прибор водяной системы отопления. Регулирование потока теплоносителя может осуществляться двумя способами: – вручную (с помощью комплектного регулировочного колпачка); - автоматически, с помощью термостатической головки (приобретается отдельно); - автоматически с помощью электротермического сервопривода (приобретается отдельно). Использование термостатических клапанов с термоголовками (терморегуляторов) позволяет автоматически поддерживать температуру воздуха в помещениях на заданном уровне с точностью до 1 ºС. Рабочая температура – до 110 ºС, давление – до 10 бар. Размер подсоединения термоголовки - М30*1,5.
| с самоуплотняющимся кольцом |  | Способ монтажа | Резьба В-Н
|  |  | Исполнение | Угловой
|  |  | С американкой | Да
|  |  | Тип арматуры | Клапан
|  |  | Тип управления | Под термоголовку
|  |  | Материал корпуса | Латунь
|  |  | Материал покрытия | Никель
|  |  | Производитель | Yorhe Fluid Intelligent Control Co., Ltd
|  |  | Страна-производитель | Китай
|  |  | Гарантийный срок | 5 лет
|  |  | Вес, г | 220
21 | Клапан термостатический угловой | TR.311.05 | Диаметр основной | 3/4" | Термостатические клапаны предназначены для автоматического или ручного регулирования расхода теплоносителя через отопительный прибор водяной системы отопления. Регулирование потока теплоносителя может осуществляться двумя способами: – вручную (с помощью комплектного регулировочного колпачка); - автоматически, с помощью термостатической головки (приобретается отдельно); - автоматически с помощью электротермического сервопривода (приобретается отдельно). Использование термостатических клапанов с термоголовками (терморегуляторов) позволяет автоматически поддерживать температуру воздуха в помещениях на заданном уровне с точностью до 1 ºС. Рабочая температура – до 110 ºС, давление – до 10 бар. Размер подсоединения термоголовки - М30*1,5.
| с самоуплотняющимся кольцом |  | Способ монтажа | Резьба В-Н
|  |  | Исполнение | Угловой
|  |  | С американкой | Да
|  |  | Тип арматуры | Клапан
|  |  | Тип управления | Под термоголовку
|  |  | Материал корпуса | Латунь
|  |  | Материал покрытия | Никель
|  |  | Производитель | Yorhe Fluid Intelligent Control Co., Ltd
|  |  | Страна-производитель | Китай
|  |  | Гарантийный срок | 5 лет
|  |  | Вес, г | 335
22 | Клапан термостатический прямой с преднастройкой | TR.712.04 | Диаметр основной | 1/2" | Термостатические клапаны предназначены для автоматического или ручного регулирования расхода теплоносителя через отопительный прибор водяной системы отопления. Регулирование потока теплоносителя может осуществляться двумя способами: – вручную (с помощью комплектного регулировочного колпачка); - автоматически, с помощью термостатической головки (приобретается отдельно); - автоматически с помощью электротермического сервопривода (приобретается отдельно). Использование термостатических клапанов с термоголовками (терморегуляторов) позволяет автоматически поддерживать температуру воздуха в помещениях на заданном уровне с точностью до 1 ºС. Рабочая температура – до 110 ºС, давление – до 10 бар. Размер подсоединения термоголовки - М30*1,5.
|  |  | Способ монтажа | Резьба В-Н
|  |  | Исполнение | Прямой
|  |  | С американкой | Да
|  |  | Тип арматуры | Клапан
|  |  | Тип управления | Под термоголовку
|  |  | Материал корпуса | Латунь
|  |  | Материал покрытия | Никель
|  |  | Производитель | Yorhe Fluid Intelligent Control Co., Ltd
|  |  | Страна-производитель | Китай
|  |  | Гарантийный срок | 5 лет
|  |  | Вес, г | 227
23 | Клапан термостатический прямой с преднастройкой | TR.712.05 | Диаметр основной | 3/4" | Термостатические клапаны предназначены для автоматического или ручного регулирования расхода теплоносителя через отопительный прибор водяной системы отопления. Регулирование потока теплоносителя может осуществляться двумя способами: – вручную (с помощью комплектного регулировочного колпачка); - автоматически, с помощью термостатической головки (приобретается отдельно); - автоматически с помощью электротермического сервопривода (приобретается отдельно). Использование термостатических клапанов с термоголовками (терморегуляторов) позволяет автоматически поддерживать температуру воздуха в помещениях на заданном уровне с точностью до 1 ºС. Рабочая температура – до 110 ºС, давление – до 10 бар. Размер подсоединения термоголовки - М30*1,5.
|  |  | Способ монтажа | Резьба В-Н
|  |  | Исполнение | Прямой
|  |  | С американкой | Да
|  |  | Тип арматуры | Клапан
|  |  | Тип управления | Под термоголовку
|  |  | Материал корпуса | Латунь
|  |  | Материал покрытия | Никель
|  |  | Производитель | Yorhe Fluid Intelligent Control Co., Ltd
|  |  | Страна-производитель | Китай
|  |  | Гарантийный срок | 5 лет
|  |  | Вес, г | 337
24 | Клапан термостатический угловой с преднастройкой | TR.710.04 | Диаметр основной | 1/2" | Термостатические клапаны предназначены для автоматического или ручного регулирования расхода теплоносителя через отопительный прибор водяной системы отопления. Регулирование потока теплоносителя может осуществляться двумя способами: – вручную (с помощью комплектного регулировочного колпачка); - автоматически, с помощью термостатической головки (приобретается отдельно); - автоматически с помощью электротермического сервопривода (приобретается отдельно). Использование термостатических клапанов с термоголовками (терморегуляторов) позволяет автоматически поддерживать температуру воздуха в помещениях на заданном уровне с точностью до 1 ºС. Рабочая температура – до 110 ºС, давление – до 10 бар. Размер подсоединения термоголовки - М30*1,5.
|  |  | Способ монтажа | Резьба В-Н
|  |  | Исполнение | Угловой
|  |  | С американкой | Да
|  |  | Тип арматуры | Клапан
|  |  | Тип управления | Под термоголовку
|  |  | Материал корпуса | Латунь
|  |  | Материал покрытия | Никель
|  |  | Производитель | Yorhe Fluid Intelligent Control Co., Ltd
|  |  | Страна-производитель | Китай
|  |  | Гарантийный срок | 5 лет
|  |  | Вес, г | 212
25 | Клапан термостатический угловой с преднастройкой | TR.710.05 | Диаметр основной | 3/4" | Термостатические клапаны предназначены для автоматического или ручного регулирования расхода теплоносителя через отопительный прибор водяной системы отопления. Регулирование потока теплоносителя может осуществляться двумя способами: – вручную (с помощью комплектного регулировочного колпачка); - автоматически, с помощью термостатической головки (приобретается отдельно); - автоматически с помощью электротермического сервопривода (приобретается отдельно). Использование термостатических клапанов с термоголовками (терморегуляторов) позволяет автоматически поддерживать температуру воздуха в помещениях на заданном уровне с точностью до 1 ºС. Рабочая температура – до 110 ºС, давление – до 10 бар. Размер подсоединения термоголовки - М30*1,5.
|  |  | Способ монтажа | Резьба В-Н
|  |  | Исполнение | Угловой
|  |  | С американкой | Да
|  |  | Тип арматуры | Клапан
|  |  | Тип управления | Под термоголовку
|  |  | Материал корпуса | Латунь
|  |  | Материал покрытия | Никель
|  |  | Производитель | Yorhe Fluid Intelligent Control Co., Ltd
|  |  | Страна-производитель | Китай
|  |  | Гарантийный срок | 5 лет
|  |  | Вес, г | 334
26 | Узел нижнего подключения прямой,для двухтрубных | TR.410.0505 | Диаметр основной | 3/4" | Клапаны предназначены для нижнего подключения отопительных приборов в водяных системах отопления к стальным, медным, полипропиленовым, пластиковым и металлополимерным трубопроводам.
| систем |  | Способ монтажа | Резьба В-Н
|  |  | Исполнение | Прямой
|  |  | С американкой | Нет
|  |  | Тип арматуры | Вентиль
|  |  | Тип управления | Ручной
|  |  | Материал корпуса | Латунь
|  |  | Материал покрытия | Никель
|  |  | Производитель | Yorhe Fluid Intelligent Control Co., Ltd
|  |  | Страна-производитель | Китай
|  |  | Гарантийный срок | 5 лет
|  |  | Вес, г | 300
27 | Узел нижнего подключения угловой,для двухтрубных | TR.420.0505 | Диаметр основной | 3/4" | Клапаны предназначены для нижнего подключения отопительных приборов в водяных системах отопления к стальным, медным, полипропиленовым, пластиковым и металлополимерным трубопроводам.
| систем |  | Способ монтажа | Резьба В-Н
|  |  | Исполнение | Угловой
|  |  | С американкой | Нет
|  |  | Тип арматуры | Вентиль
|  |  | Тип управления | Компресиионные
|  |  | Материал корпуса | Латунь
|  |  | Материал покрытия | Никель
|  |  | Производитель | Yorhe Fluid Intelligent Control Co., Ltd
|  |  | Страна-производитель | Китай
|  |  | Гарантийный срок | 5 лет
|  |  | Вес, г | 300
28 | Комплект терморегулирующий для подключения | TR.613.04 | Диаметр основной | 1/2" (термоголовка - М30*1,5) | Термостатические клапаны предназначены для автоматического или ручного регулирования расхода теплоносителя через отопительный прибор водяной системы отопления. Регулирование потока теплоносителя может осуществляться с помощью термостатической головки. Использование термостатических клапанов с термоголовками (терморегуляторов) позволяет автоматически поддерживать температуру воздуха в помещениях на заданном уровне с точностью до 1 ºС. Рабочая температура – до 110 ºС, давление – до 10 бар. Размер подсоединения термоголовки - М30*1,5. Датчик термоголовки - жидкосной. Диапазон регулирования термоголовки - 7-28°С. Сильфонная ёмкость термоголовки при изменении температуры воздуха воздействует на шток клапана, тем самым изменяя количество проходящего через отопительный прибор теплоносителя. Использование терморегуляторов позволяет автоматически поддерживать температуру воздуха в помещениях на заданном уровне с точностью до 1°С.
| радиатора (2 в 1, термоголовка + термостатический |  | Способ монтажа | Резьба В-Н
| клапан) прямой |  | Исполнение | Прямой
|  |  | С американкой | Да
|  |  | Тип арматуры | Клапан
|  |  | Тип управления | Термоголовка
|  |  | Тип датчика термоголовки | Жидкость
|  |  | Материал корпуса | Латунь
|  |  | Материал покрытия | Никель
|  |  | Производитель | Yorhe Fluid Intelligent Control Co., Ltd
|  |  | Страна-производитель | Китай
|  |  | Гарантийный срок | 5 лет
|  |  | Вес, г | 363
29 | Комплект терморегулирующий для подключения | TR.611.04 | Диаметр основной | 1/2" (термоголовка - М30*1,5) | Термостатические клапаны предназначены для автоматического или ручного регулирования расхода теплоносителя через отопительный прибор водяной системы отопления. Регулирование потока теплоносителя может осуществляться с помощью термостатической головки. Использование термостатических клапанов с термоголовками (терморегуляторов) позволяет автоматически поддерживать температуру воздуха в помещениях на заданном уровне с точностью до 1 ºС. Рабочая температура – до 110 ºС, давление – до 10 бар. Размер подсоединения термоголовки - М30*1,5. Датчик термоголовки - жидкосной. Диапазон регулирования термоголовки - 7-28°С. Сильфонная ёмкость термоголовки при изменении температуры воздуха воздействует на шток клапана, тем самым изменяя количество проходящего через отопительный прибор теплоносителя. Использование терморегуляторов позволяет автоматически поддерживать температуру воздуха в помещениях на заданном уровне с точностью до 1°С.
| радиатора (2 в 1, термоголовка + термостатический |  | Способ монтажа | Резьба В-Н
| клапан) угловой |  | Исполнение | Угловой
|  |  | С американкой | Да
|  |  | Тип арматуры | Клапан
|  |  | Тип управления | Термоголовка
|  |  | Тип датчика термоголовки | Жидкость
|  |  | Материал корпуса | Латунь
|  |  | Материал покрытия | Никель
|  |  | Производитель | Yorhe Fluid Intelligent Control Co., Ltd
|  |  | Страна-производитель | Китай
|  |  | Гарантийный срок | 5 лет
|  |  | Вес, г | 351
30 | Комплект терморегулирующий для подключения | TR.623.04 | Диаметр основной | 1/2" (термоголовка - М30*1,5) | Термостатические клапаны предназначены для автоматического или ручного регулирования расхода теплоносителя через отопительный прибор водяной системы отопления. Использование термостатических клапанов с термоголовками (терморегуляторов) позволяет автоматически поддерживать температуру воздуха в помещениях на заданном уровне с точностью до 1 ºС. Рабочая температура – до 110 ºС, давление – до 10 бар. Размер подсоединения термоголовки - М30*1,5. Датчик термоголовки - жидкосной. Диапазон регулирования термоголовки - 7-28°С. Сильфонная ёмкость термоголовки при изменении температуры воздуха воздействует на шток клапана, тем самым изменяя количество проходящего через отопительный прибор теплоносителя. Использование терморегуляторов позволяет автоматически поддерживать температуру воздуха в помещениях на заданном уровне с точностью до 1°С. Настроечные радиаторные клапаны MVI предназначены для монтажной настройки (балансировки) расчетного расхода теплоносителя через отопительные приборы систем водяного отопления.
| радиатора (3 в 1, термоголовка + термостатический |  | Способ монтажа | Резьба В-Н
| клапан + настроечный клапан) прямой |  | Исполнение | Прямой
|  |  | С американкой | Да
|  |  | Тип арматуры | Клапан
|  |  | Тип управления | Термоголовка
|  |  | Тип датчика термоголовки | Жидкость
|  |  | Материал корпуса | Латунь
|  |  | Материал покрытия | Никель
|  |  | Производитель | Yorhe Fluid Intelligent Control Co., Ltd
|  |  | Страна-производитель | Китай
|  |  | Гарантийный срок | 5 лет
|  |  | Вес, г | 529
31 | Комплект терморегулирующий для подключения | TR.623.05 | Диаметр основной | 3/4" (термоголовка - М30*1,5) | Термостатические клапаны предназначены для автоматического или ручного регулирования расхода теплоносителя через отопительный прибор водяной системы отопления. Использование термостатических клапанов с термоголовками (терморегуляторов) позволяет автоматически поддерживать температуру воздуха в помещениях на заданном уровне с точностью до 1 ºС. Рабочая температура – до 110 ºС, давление – до 10 бар. Размер подсоединения термоголовки - М30*1,5. Датчик термоголовки - жидкосной. Диапазон регулирования термоголовки - 7-28°С. Сильфонная ёмкость термоголовки при изменении температуры воздуха воздействует на шток клапана, тем самым изменяя количество проходящего через отопительный прибор теплоносителя. Использование терморегуляторов позволяет автоматически поддерживать температуру воздуха в помещениях на заданном уровне с точностью до 1°С. Настроечные радиаторные клапаны MVI предназначены для монтажной настройки (балансировки) расчетного расхода теплоносителя через отопительные приборы систем водяного отопления.
| радиатора (3 в 1, термоголовка + термостатический |  | Способ монтажа | Резьба В-Н
| клапан + настроечный клапан) прямой |  | Исполнение | Прямой
|  |  | С американкой | Да
|  |  | Тип арматуры | Клапан
|  |  | Тип управления | Термоголовка
|  |  | Тип датчика термоголовки | Жидкость
|  |  | Материал корпуса | Латунь
|  |  | Материал покрытия | Никель
|  |  | Производитель | Yorhe Fluid Intelligent Control Co., Ltd
|  |  | Страна-производитель | Китай
|  |  | Гарантийный срок | 5 лет
|  |  | Вес, г | 755
32 | Комплект терморегулирующий для подключения | TR.621.04 | Диаметр основной | 1/2" (термоголовка - М30*1,5) | Термостатические клапаны предназначены для автоматического или ручного регулирования расхода теплоносителя через отопительный прибор водяной системы отопления. Использование термостатических клапанов с термоголовками (терморегуляторов) позволяет автоматически поддерживать температуру воздуха в помещениях на заданном уровне с точностью до 1 ºС. Рабочая температура – до 110 ºС, давление – до 10 бар. Размер подсоединения термоголовки - М30*1,5. Датчик термоголовки - жидкосной. Диапазон регулирования термоголовки - 7-28°С. Сильфонная ёмкость термоголовки при изменении температуры воздуха воздействует на шток клапана, тем самым изменяя количество проходящего через отопительный прибор теплоносителя. Использование терморегуляторов позволяет автоматически поддерживать температуру воздуха в помещениях на заданном уровне с точностью до 1°С. Настроечные радиаторные клапаны MVI предназначены для монтажной настройки (балансировки) расчетного расхода теплоносителя через отопительные приборы систем водяного отопления.
| радиатора (3 в 1, термоголовка + термостатический |  | Способ монтажа | Резьба В-Н
| клапан + настроечный клапан) угловой |  | Исполнение | Угловой
|  |  | С американкой | Да
|  |  | Тип арматуры | Клапан
|  |  | Тип управления | Термоголовка
|  |  | Тип датчика термоголовки | Жидкость
|  |  | Материал корпуса | Латунь
|  |  | Материал покрытия | Никель
|  |  | Производитель | Yorhe Fluid Intelligent Control Co., Ltd
|  |  | Страна-производитель | Китай
|  |  | Гарантийный срок | 5 лет
|  |  | Вес, г | 498
33 | Комплект терморегулирующий для подключения | TR.621.05 | Диаметр основной | 3/4" (термоголовка - М30*1,5) | Термостатические клапаны предназначены для автоматического или ручного регулирования расхода теплоносителя через отопительный прибор водяной системы отопления. Использование термостатических клапанов с термоголовками (терморегуляторов) позволяет автоматически поддерживать температуру воздуха в помещениях на заданном уровне с точностью до 1 ºС. Рабочая температура – до 110 ºС, давление – до 10 бар. Размер подсоединения термоголовки - М30*1,5. Датчик термоголовки - жидкосной. Диапазон регулирования термоголовки - 7-28°С. Сильфонная ёмкость термоголовки при изменении температуры воздуха воздействует на шток клапана, тем самым изменяя количество проходящего через отопительный прибор теплоносителя. Использование терморегуляторов позволяет автоматически поддерживать температуру воздуха в помещениях на заданном уровне с точностью до 1°С. Настроечные радиаторные клапаны MVI предназначены для монтажной настройки (балансировки) расчетного расхода теплоносителя через отопительные приборы систем водяного отопления.
| радиатора (3 в 1, термоголовка + термостатический |  | Способ монтажа | Резьба В-Н
| клапан + настроечный клапан) угловой |  | Исполнение | Угловой
|  |  | С американкой | Да
|  |  | Тип арматуры | Клапан
|  |  | Тип управления | Термоголовка
|  |  | Тип датчика термоголовки | Жидкость
|  |  | Материал корпуса | Латунь
|  |  | Материал покрытия | Никель
|  |  | Производитель | Yorhe Fluid Intelligent Control Co., Ltd
|  |  | Страна-производитель | Китай
|  |  | Гарантийный срок | 5 лет
|  |  | Вес, г | 466

## ТП+АБ
1 | Группа безопасности котла с манометром, предохранительным | SE.510.06 | Диаметр основной | 1" | Группы безопасности используются для защиты бытовых систем отопления от превышения давления, показа давления в системе и удаления воздуха из нее. В качестве теплоносителя может использоваться вода или незамерзающие жидкости, предназначенные для использования в системах отопления Группа безопасности MVI комплектуется автоматическим поплавковым воздухоотводчиком, предохранительным клапаном и манометром. Рабочая температура – до 110 ºС, давление – до 10 бар. Предел шкалы манометра - 4 бар.
| клапаном и автоматическим воздухоотводчиком |  | Способ монтажа | Резьба В
|  |  | Исполнение | Прямое
|  |  | Воздухоотводчик | Автоматический
|  |  | Манометр | Есть
|  |  | Предохранительный клапан | 3 бар
|  |  | Материал корпуса | Латунь
|  |  | Материал покрытия | Нет
|  |  | Производитель | Yorhe Fluid Intelligent Control Co., Ltd
|  |  | Страна-производитель | Китай
|  |  | Гарантийный срок | 5 лет
|  |  | Вес, г | 600
2 | Перепускной клапан | SE.520.05 | Диаметр основной | 3/4" | Клапан предназначен для использования в насосных гидравлических системах в качестве арматуры, перепускающей теплоноситель из подающего в обратный трубопровод по обводному участку (байпасу) при превышении настроечного значения перепада давлений. Использование перепускного клапана предохраняет насосное оборудование от работы на «закрытую задвижку», исключает прекращение циркуляции через теплогенераторы и поддерживает расчетный гидравлический режим в циркуляционной системе. Рабочее давление – до 10 бар.
|  |  | Способ монтажа | Резьба В-Н
|  |  | Исполнение | Угловой
|  |  | Тип регулирования | Ручной
|  |  | С американкой | Да
|  |  | Материал корпуса | Латунь
|  |  | Материал покрытия | Нет
|  |  | Производитель | Yorhe Fluid Intelligent Control Co., Ltd
|  |  | Страна-производитель | Китай
|  |  | Гарантийный срок | 5 лет
|  |  | Вес, г | 303
3 | Клапан предохранительный | SE.615.04 | Диаметр основной | 1/2" | Клапан предохранительный MVI выполняет функцию сброса рабочей среды при превышении давления сверх настроечного на водогрейных котлах, сосудах и трубопроводах. В качестве рабочей среды может использоваться вода, воздух, этиленгликоль, пропиленгликоль , природный газ и другие жидкие и газообразные среды, нейтральные по отношению к материалам клапана.
|  |  | Способ монтажа | Резьба В-В
|  |  | Исполнение | Угловой
|  |  | Найстрока | Фиксированная
|  |  | Значение настройки | 1,5 бар
|  |  | Материал корпуса | Латунь
|  |  | Материал покрытия | Нет
|  |  | Производитель | Yorhe Fluid Intelligent Control Co., Ltd
|  |  | Страна-производитель | Китай
|  |  | Гарантийный срок | 5 лет
|  |  | Вес, г | 238
4 | Клапан предохранительный | SE.620.04 | Диаметр основной | 1/2" | Клапан предохранительный MVI выполняет функцию сброса рабочей среды при превышении давления сверх настроечного на водогрейных котлах, сосудах и трубопроводах. В качестве рабочей среды может использоваться вода, воздух, этиленгликоль, пропиленгликоль , природный газ и другие жидкие и газообразные среды, нейтральные по отношению к материалам клапана.
|  |  | Способ монтажа | Резьба В-В
|  |  | Исполнение | Угловой
|  |  | Найстрока | Фиксированная
|  |  | Значение настройки | 2,0 бар
|  |  | Материал корпуса | Латунь
|  |  | Материал покрытия | Нет
|  |  | Производитель | Yorhe Fluid Intelligent Control Co., Ltd
|  |  | Страна-производитель | Китай
|  |  | Гарантийный срок | 5 лет
|  |  | Вес, г | 238
5 | Клапан предохранительный | SE.625.04 | Диаметр основной | 1/2" | Клапан предохранительный MVI выполняет функцию сброса рабочей среды при превышении давления сверх настроечного на водогрейных котлах, сосудах и трубопроводах. В качестве рабочей среды может использоваться вода, воздух, этиленгликоль, пропиленгликоль , природный газ и другие жидкие и газообразные среды, нейтральные по отношению к материалам клапана.
|  |  | Способ монтажа | Резьба В-В
|  |  | Исполнение | Угловой
|  |  | Найстрока | Фиксированная
|  |  | Значение настройки | 2,5 бар
|  |  | Материал корпуса | Латунь
|  |  | Материал покрытия | Нет
|  |  | Производитель | Yorhe Fluid Intelligent Control Co., Ltd
|  |  | Страна-производитель | Китай
|  |  | Гарантийный срок | 5 лет
|  |  | Вес, г | 238
6 | Клапан предохранительный | SE.630.04 | Диаметр основной | 1/2" | Клапан предохранительный MVI выполняет функцию сброса рабочей среды при превышении давления сверх настроечного на водогрейных котлах, сосудах и трубопроводах. В качестве рабочей среды может использоваться вода, воздух, этиленгликоль, пропиленгликоль , природный газ и другие жидкие и газообразные среды, нейтральные по отношению к материалам клапана.
|  |  | Способ монтажа | Резьба В-В
|  |  | Исполнение | Угловой
|  |  | Найстрока | Фиксированная
|  |  | Значение настройки | 3,0 бар
|  |  | Материал корпуса | Латунь
|  |  | Материал покрытия | Нет
|  |  | Производитель | Yorhe Fluid Intelligent Control Co., Ltd
|  |  | Страна-производитель | Китай
|  |  | Гарантийный срок | 5 лет
|  |  | Вес, г | 238
7 | Клапан предохранительный | SE.660.04 | Диаметр основной | 1/2" | Клапан предохранительный MVI выполняет функцию сброса рабочей среды при превышении давления сверх настроечного на водогрейных котлах, сосудах и трубопроводах. В качестве рабочей среды может использоваться вода, воздух, этиленгликоль, пропиленгликоль , природный газ и другие жидкие и газообразные среды, нейтральные по отношению к материалам клапана.
|  |  | Способ монтажа | Резьба В-В
|  |  | Исполнение | Угловой
|  |  | Найстрока | Фиксированная
|  |  | Значение настройки | 6,0 бар
|  |  | Материал корпуса | Латунь
|  |  | Материал покрытия | Нет
|  |  | Производитель | Yorhe Fluid Intelligent Control Co., Ltd
|  |  | Страна-производитель | Китай
|  |  | Гарантийный срок | 5 лет
|  |  | Вес, г | 238
8 | Коллекторная группа из нержавеющей стали в сборе | MS.502.06 | Диаметр основной | 1" | Коллекторные блоки MVI предназначены для распределения потока рабочей среды систем водяного отопления по потребителям. При этом под «потребителем» понимается отдельный нагревательный прибор или группа приборов, контур или петля «теплого пола», отдельные части или ветви системы. Коллекторный блок объединяет в себе подающий и обратный коллекторы из нержавеющей стали, ручные настроечные клапаны c расходомерами, термостатические клапаны (с возможностью установки электротермического сервопривода) и крепежные кронштейны. Коллекторные блоки могут работать как на водяном, так и низкозамерзающем (гликолевом) теплоносителе. Коллекторные блоки выпускаются с количеством выходов от 2 до 12. Присоединение циркуляционных петель осуществляется с помощью фитингов стандарта «евроконус» 3/4" (НР).
| с расходомерами |  | Способ монтажа | Резьба В-В-Н
|  |  | С креплением | Да
|  |  | С конечным элементом | Нет
|  |  | С расходомерами | Да
|  |  | Выход под сервопривод | Да
|  |  | Количество выходов | 2
|  |  | Рабочее давление | 8 бар
|  |  | Материал корпуса | Нержавеющая сталь
|  |  | Производитель | Yorhe Fluid Intelligent Control Co., Ltd
|  |  | Страна-производитель | Китай
|  |  | Гарантийный срок | 5 лет
|  |  | Вес, г | 1419
9 | Коллекторная группа из нержавеющей стали в сборе | MS.503.06 | Диаметр основной | 1" | Коллекторные блоки MVI предназначены для распределения потока рабочей среды систем водяного отопления по потребителям. При этом под «потребителем» понимается отдельный нагревательный прибор или группа приборов, контур или петля «теплого пола», отдельные части или ветви системы. Коллекторный блок объединяет в себе подающий и обратный коллекторы из нержавеющей стали, ручные настроечные клапаны c расходомерами, термостатические клапаны (с возможностью установки электротермического сервопривода) и крепежные кронштейны. Коллекторные блоки могут работать как на водяном, так и низкозамерзающем (гликолевом) теплоносителе. Коллекторные блоки выпускаются с количеством выходов от 2 до 12. Присоединение циркуляционных петель осуществляется с помощью фитингов стандарта «евроконус» 3/4" (НР).
| с расходомерами |  | Способ монтажа | Резьба В-В-Н
|  |  | С креплением | Да
|  |  | С конечным элементом | Нет
|  |  | С расходомерами | Да
|  |  | Выход под сервопривод | Да
|  |  | Количество выходов | 3
|  |  | Рабочее давление | 8 бар
|  |  | Материал корпуса | Нержавеющая сталь
|  |  | Производитель | Yorhe Fluid Intelligent Control Co., Ltd
|  |  | Страна-производитель | Китай
|  |  | Гарантийный срок | 5 лет
|  |  | Вес, г | 1851
10 | Коллекторная группа из нержавеющей стали в сборе | MS.504.06 | Диаметр основной | 1" | Коллекторные блоки MVI предназначены для распределения потока рабочей среды систем водяного отопления по потребителям. При этом под «потребителем» понимается отдельный нагревательный прибор или группа приборов, контур или петля «теплого пола», отдельные части или ветви системы. Коллекторный блок объединяет в себе подающий и обратный коллекторы из нержавеющей стали, ручные настроечные клапаны c расходомерами, термостатические клапаны (с возможностью установки электротермического сервопривода) и крепежные кронштейны. Коллекторные блоки могут работать как на водяном, так и низкозамерзающем (гликолевом) теплоносителе. Коллекторные блоки выпускаются с количеством выходов от 2 до 12. Присоединение циркуляционных петель осуществляется с помощью фитингов стандарта «евроконус» 3/4" (НР).
| с расходомерами |  | Способ монтажа | Резьба В-В-Н
|  |  | С креплением | Да
|  |  | С конечным элементом | Нет
|  |  | С расходомерами | Да
|  |  | Выход под сервопривод | Да
|  |  | Количество выходов | 4
|  |  | Рабочее давление | 8 бар
|  |  | Материал корпуса | Нержавеющая сталь
|  |  | Производитель | Yorhe Fluid Intelligent Control Co., Ltd
|  |  | Страна-производитель | Китай
|  |  | Гарантийный срок | 5 лет
|  |  | Вес, г | 2291
11 | Коллекторная группа из нержавеющей стали в сборе | MS.505.06 | Диаметр основной | 1" | Коллекторные блоки MVI предназначены для распределения потока рабочей среды систем водяного отопления по потребителям. При этом под «потребителем» понимается отдельный нагревательный прибор или группа приборов, контур или петля «теплого пола», отдельные части или ветви системы. Коллекторный блок объединяет в себе подающий и обратный коллекторы из нержавеющей стали, ручные настроечные клапаны c расходомерами, термостатические клапаны (с возможностью установки электротермического сервопривода) и крепежные кронштейны. Коллекторные блоки могут работать как на водяном, так и низкозамерзающем (гликолевом) теплоносителе. Коллекторные блоки выпускаются с количеством выходов от 2 до 12. Присоединение циркуляционных петель осуществляется с помощью фитингов стандарта «евроконус» 3/4" (НР).
| с расходомерами |  | Способ монтажа | Резьба В-В-Н
|  |  | С креплением | Да
|  |  | С конечным элементом | Нет
|  |  | С расходомерами | Да
|  |  | Выход под сервопривод | Да
|  |  | Количество выходов | 5
|  |  | Рабочее давление | 8 бар
|  |  | Материал корпуса | Нержавеющая сталь
|  |  | Производитель | Yorhe Fluid Intelligent Control Co., Ltd
|  |  | Страна-производитель | Китай
|  |  | Гарантийный срок | 5 лет
|  |  | Вес, г | 2719
12 | Коллекторная группа из нержавеющей стали в сборе | MS.506.06 | Диаметр основной | 1" | Коллекторные блоки MVI предназначены для распределения потока рабочей среды систем водяного отопления по потребителям. При этом под «потребителем» понимается отдельный нагревательный прибор или группа приборов, контур или петля «теплого пола», отдельные части или ветви системы. Коллекторный блок объединяет в себе подающий и обратный коллекторы из нержавеющей стали, ручные настроечные клапаны c расходомерами, термостатические клапаны (с возможностью установки электротермического сервопривода) и крепежные кронштейны. Коллекторные блоки могут работать как на водяном, так и низкозамерзающем (гликолевом) теплоносителе. Коллекторные блоки выпускаются с количеством выходов от 2 до 12. Присоединение циркуляционных петель осуществляется с помощью фитингов стандарта «евроконус» 3/4" (НР).
| с расходомерами |  | Способ монтажа | Резьба В-В-Н
|  |  | С креплением | Да
|  |  | С конечным элементом | Нет
|  |  | С расходомерами | Да
|  |  | Выход под сервопривод | Да
|  |  | Количество выходов | 6
|  |  | Рабочее давление | 8 бар
|  |  | Материал корпуса | Нержавеющая сталь
|  |  | Производитель | Yorhe Fluid Intelligent Control Co., Ltd
|  |  | Страна-производитель | Китай
|  |  | Гарантийный срок | 5 лет
|  |  | Вес, г | 3163
13 | Коллекторная группа из нержавеющей стали в сборе | MS.507.06 | Диаметр основной | 1" | Коллекторные блоки MVI предназначены для распределения потока рабочей среды систем водяного отопления по потребителям. При этом под «потребителем» понимается отдельный нагревательный прибор или группа приборов, контур или петля «теплого пола», отдельные части или ветви системы. Коллекторный блок объединяет в себе подающий и обратный коллекторы из нержавеющей стали, ручные настроечные клапаны c расходомерами, термостатические клапаны (с возможностью установки электротермического сервопривода) и крепежные кронштейны. Коллекторные блоки могут работать как на водяном, так и низкозамерзающем (гликолевом) теплоносителе. Коллекторные блоки выпускаются с количеством выходов от 2 до 12. Присоединение циркуляционных петель осуществляется с помощью фитингов стандарта «евроконус» 3/4" (НР).
| с расходомерами |  | Способ монтажа | Резьба В-В-Н
|  |  | С креплением | Да
|  |  | С конечным элементом | Нет
|  |  | С расходомерами | Да
|  |  | Выход под сервопривод | Да
|  |  | Количество выходов | 7
|  |  | Рабочее давление | 8 бар
|  |  | Материал корпуса | Нержавеющая сталь
|  |  | Производитель | Yorhe Fluid Intelligent Control Co., Ltd
|  |  | Страна-производитель | Китай
|  |  | Гарантийный срок | 5 лет
|  |  | Вес, г | 3595
14 | Коллекторная группа из нержавеющей стали в сборе | MS.508.06 | Диаметр основной | 1" | Коллекторные блоки MVI предназначены для распределения потока рабочей среды систем водяного отопления по потребителям. При этом под «потребителем» понимается отдельный нагревательный прибор или группа приборов, контур или петля «теплого пола», отдельные части или ветви системы. Коллекторный блок объединяет в себе подающий и обратный коллекторы из нержавеющей стали, ручные настроечные клапаны c расходомерами, термостатические клапаны (с возможностью установки электротермического сервопривода) и крепежные кронштейны. Коллекторные блоки могут работать как на водяном, так и низкозамерзающем (гликолевом) теплоносителе. Коллекторные блоки выпускаются с количеством выходов от 2 до 12. Присоединение циркуляционных петель осуществляется с помощью фитингов стандарта «евроконус» 3/4" (НР).
| с расходомерами |  | Способ монтажа | Резьба В-В-Н
|  |  | С креплением | Да
|  |  | С конечным элементом | Нет
|  |  | С расходомерами | Да
|  |  | Выход под сервопривод | Да
|  |  | Количество выходов | 8
|  |  | Рабочее давление | 8 бар
|  |  | Материал корпуса | Нержавеющая сталь
|  |  | Производитель | Yorhe Fluid Intelligent Control Co., Ltd
|  |  | Страна-производитель | Китай
|  |  | Гарантийный срок | 5 лет
|  |  | Вес, г | 4031
15 | Коллекторная группа из нержавеющей стали в сборе | MS.509.06 | Диаметр основной | 1" | Коллекторные блоки MVI предназначены для распределения потока рабочей среды систем водяного отопления по потребителям. При этом под «потребителем» понимается отдельный нагревательный прибор или группа приборов, контур или петля «теплого пола», отдельные части или ветви системы. Коллекторный блок объединяет в себе подающий и обратный коллекторы из нержавеющей стали, ручные настроечные клапаны c расходомерами, термостатические клапаны (с возможностью установки электротермического сервопривода) и крепежные кронштейны. Коллекторные блоки могут работать как на водяном, так и низкозамерзающем (гликолевом) теплоносителе. Коллекторные блоки выпускаются с количеством выходов от 2 до 12. Присоединение циркуляционных петель осуществляется с помощью фитингов стандарта «евроконус» 3/4" (НР).
| с расходомерами |  | Способ монтажа | Резьба В-В-Н
|  |  | С креплением | Да
|  |  | С конечным элементом | Нет
|  |  | С расходомерами | Да
|  |  | Выход под сервопривод | Да
|  |  | Количество выходов | 9
|  |  | Рабочее давление | 8 бар
|  |  | Материал корпуса | Нержавеющая сталь
|  |  | Производитель | Yorhe Fluid Intelligent Control Co., Ltd
|  |  | Страна-производитель | Китай
|  |  | Гарантийный срок | 5 лет
|  |  | Вес, г | 4461
16 | Коллекторная группа из нержавеющей стали в сборе | MS.510.06 | Диаметр основной | 1" | Коллекторные блоки MVI предназначены для распределения потока рабочей среды систем водяного отопления по потребителям. При этом под «потребителем» понимается отдельный нагревательный прибор или группа приборов, контур или петля «теплого пола», отдельные части или ветви системы. Коллекторный блок объединяет в себе подающий и обратный коллекторы из нержавеющей стали, ручные настроечные клапаны c расходомерами, термостатические клапаны (с возможностью установки электротермического сервопривода) и крепежные кронштейны. Коллекторные блоки могут работать как на водяном, так и низкозамерзающем (гликолевом) теплоносителе. Коллекторные блоки выпускаются с количеством выходов от 2 до 12. Присоединение циркуляционных петель осуществляется с помощью фитингов стандарта «евроконус» 3/4" (НР).
| с расходомерами |  | Способ монтажа | Резьба В-В-Н
|  |  | С креплением | Да
|  |  | С конечным элементом | Нет
|  |  | С расходомерами | Да
|  |  | Выход под сервопривод | Да
|  |  | Количество выходов | 10
|  |  | Рабочее давление | 8 бар
|  |  | Материал корпуса | Нержавеющая сталь
|  |  | Производитель | Yorhe Fluid Intelligent Control Co., Ltd
|  |  | Страна-производитель | Китай
|  |  | Гарантийный срок | 5 лет
|  |  | Вес, г | 4909
17 | Коллекторная группа из нержавеющей стали в сборе | MS.511.06 | Диаметр основной | 1" | Коллекторные блоки MVI предназначены для распределения потока рабочей среды систем водяного отопления по потребителям. При этом под «потребителем» понимается отдельный нагревательный прибор или группа приборов, контур или петля «теплого пола», отдельные части или ветви системы. Коллекторный блок объединяет в себе подающий и обратный коллекторы из нержавеющей стали, ручные настроечные клапаны c расходомерами, термостатические клапаны (с возможностью установки электротермического сервопривода) и крепежные кронштейны. Коллекторные блоки могут работать как на водяном, так и низкозамерзающем (гликолевом) теплоносителе. Коллекторные блоки выпускаются с количеством выходов от 2 до 12. Присоединение циркуляционных петель осуществляется с помощью фитингов стандарта «евроконус» 3/4" (НР).
| с расходомерами |  | Способ монтажа | Резьба В-В-Н
|  |  | С креплением | Да
|  |  | С конечным элементом | Нет
|  |  | С расходомерами | Да
|  |  | Выход под сервопривод | Да
|  |  | Количество выходов | 11
|  |  | Рабочее давление | 8 бар
|  |  | Материал корпуса | Нержавеющая сталь
|  |  | Производитель | Yorhe Fluid Intelligent Control Co., Ltd
|  |  | Страна-производитель | Китай
|  |  | Гарантийный срок | 5 лет
|  |  | Вес, г | 5343
18 | Коллекторная группа из нержавеющей стали в сборе | MS.512.06 | Диаметр основной | 1" | Коллекторные блоки MVI предназначены для распределения потока рабочей среды систем водяного отопления по потребителям. При этом под «потребителем» понимается отдельный нагревательный прибор или группа приборов, контур или петля «теплого пола», отдельные части или ветви системы. Коллекторный блок объединяет в себе подающий и обратный коллекторы из нержавеющей стали, ручные настроечные клапаны c расходомерами, термостатические клапаны (с возможностью установки электротермического сервопривода) и крепежные кронштейны. Коллекторные блоки могут работать как на водяном, так и низкозамерзающем (гликолевом) теплоносителе. Коллекторные блоки выпускаются с количеством выходов от 2 до 12. Присоединение циркуляционных петель осуществляется с помощью фитингов стандарта «евроконус» 3/4" (НР).
| с расходомерами |  | Способ монтажа | Резьба В-В-Н
|  |  | С креплением | Да
|  |  | С конечным элементом | Нет
|  |  | С расходомерами | Да
|  |  | Выход под сервопривод | Да
|  |  | Количество выходов | 12
|  |  | Рабочее давление | 8 бар
|  |  | Материал корпуса | Нержавеющая сталь
|  |  | Производитель | Yorhe Fluid Intelligent Control Co., Ltd
|  |  | Страна-производитель | Китай
|  |  | Гарантийный срок | 5 лет
|  |  | Вес, г | 5781
19 | Коллекторная группа из нержавеющей стали в сборе | MS.402.06 | Диаметр основной | 1" | Коллекторные блоки MVI предназначены для распределения потока рабочей среды систем водяного отопления по потребителям. При этом под «потребителем» понимается отдельный нагревательный прибор или группа приборов, контур или петля «теплого пола», отдельные части или ветви системы. Коллекторный блок объединяет в себе подающий и обратный коллекторы из нержавеющей стали, запорные клапаны, термостатические клапаны (с возможностью установки электротермического сервопривода) и крепежные кронштейны. Коллекторные блоки могут работать как на водяном, так и низкозамерзающем (гликолевом) теплоносителе. Коллекторные блоки выпускаются с количеством выходов от 2 до 12. Присоединение циркуляционных петель осуществляется с помощью фитингов стандарта «евроконус» 3/4" (НР).
| без расходомеров |  | Способ монтажа | Резьба В-В-Н
|  |  | С креплением | Да
|  |  | С конечным элементом | Нет
|  |  | С расходомерами | Нет
|  |  | Выход под сервопривод | Да
|  |  | Количество выходов | 2
|  |  | Рабочее давление | 8 бар
|  |  | Материал корпуса | Нержавеющая сталь
|  |  | Производитель | Yorhe Fluid Intelligent Control Co., Ltd
|  |  | Страна-производитель | Китай
|  |  | Гарантийный срок | 5 лет
|  |  | Вес, г | 1415
20 | Коллекторная группа из нержавеющей стали в сборе | MS.403.06 | Диаметр основной | 1" | Коллекторные блоки MVI предназначены для распределения потока рабочей среды систем водяного отопления по потребителям. При этом под «потребителем» понимается отдельный нагревательный прибор или группа приборов, контур или петля «теплого пола», отдельные части или ветви системы. Коллекторный блок объединяет в себе подающий и обратный коллекторы из нержавеющей стали, запорные клапаны, термостатические клапаны (с возможностью установки электротермического сервопривода) и крепежные кронштейны. Коллекторные блоки могут работать как на водяном, так и низкозамерзающем (гликолевом) теплоносителе. Коллекторные блоки выпускаются с количеством выходов от 2 до 12. Присоединение циркуляционных петель осуществляется с помощью фитингов стандарта «евроконус» 3/4" (НР).
| без расходомеров |  | Способ монтажа | Резьба В-В-Н
|  |  | С креплением | Да
|  |  | С конечным элементом | Нет
|  |  | С расходомерами | Нет
|  |  | Выход под сервопривод | Да
|  |  | Количество выходов | 3
|  |  | Рабочее давление | 8 бар
|  |  | Материал корпуса | Нержавеющая сталь
|  |  | Производитель | Yorhe Fluid Intelligent Control Co., Ltd
|  |  | Страна-производитель | Китай
|  |  | Гарантийный срок | 5 лет
|  |  | Вес, г | 1845
21 | Коллекторная группа из нержавеющей стали в сборе | MS.404.06 | Диаметр основной | 1" | Коллекторные блоки MVI предназначены для распределения потока рабочей среды систем водяного отопления по потребителям. При этом под «потребителем» понимается отдельный нагревательный прибор или группа приборов, контур или петля «теплого пола», отдельные части или ветви системы. Коллекторный блок объединяет в себе подающий и обратный коллекторы из нержавеющей стали, запорные клапаны, термостатические клапаны (с возможностью установки электротермического сервопривода) и крепежные кронштейны. Коллекторные блоки могут работать как на водяном, так и низкозамерзающем (гликолевом) теплоносителе. Коллекторные блоки выпускаются с количеством выходов от 2 до 12. Присоединение циркуляционных петель осуществляется с помощью фитингов стандарта «евроконус» 3/4" (НР).
| без расходомеров |  | Способ монтажа | Резьба В-В-Н
|  |  | С креплением | Да
|  |  | С конечным элементом | Нет
|  |  | С расходомерами | Нет
|  |  | Выход под сервопривод | Да
|  |  | Количество выходов | 4
|  |  | Рабочее давление | 8 бар
|  |  | Материал корпуса | Нержавеющая сталь
|  |  | Производитель | Yorhe Fluid Intelligent Control Co., Ltd
|  |  | Страна-производитель | Китай
|  |  | Гарантийный срок | 5 лет
|  |  | Вес, г | 2283
22 | Коллекторная группа из нержавеющей стали в сборе | MS.405.06 | Диаметр основной | 1" | Коллекторные блоки MVI предназначены для распределения потока рабочей среды систем водяного отопления по потребителям. При этом под «потребителем» понимается отдельный нагревательный прибор или группа приборов, контур или петля «теплого пола», отдельные части или ветви системы. Коллекторный блок объединяет в себе подающий и обратный коллекторы из нержавеющей стали, запорные клапаны, термостатические клапаны (с возможностью установки электротермического сервопривода) и крепежные кронштейны. Коллекторные блоки могут работать как на водяном, так и низкозамерзающем (гликолевом) теплоносителе. Коллекторные блоки выпускаются с количеством выходов от 2 до 12. Присоединение циркуляционных петель осуществляется с помощью фитингов стандарта «евроконус» 3/4" (НР).
| без расходомеров |  | Способ монтажа | Резьба В-В-Н
|  |  | С креплением | Да
|  |  | С конечным элементом | Нет
|  |  | С расходомерами | Нет
|  |  | Выход под сервопривод | Да
|  |  | Количество выходов | 5
|  |  | Рабочее давление | 8 бар
|  |  | Материал корпуса | Нержавеющая сталь
|  |  | Производитель | Yorhe Fluid Intelligent Control Co., Ltd
|  |  | Страна-производитель | Китай
|  |  | Гарантийный срок | 5 лет
|  |  | Вес, г | 2709
23 | Коллекторная группа из нержавеющей стали в сборе | MS.406.06 | Диаметр основной | 1" | Коллекторные блоки MVI предназначены для распределения потока рабочей среды систем водяного отопления по потребителям. При этом под «потребителем» понимается отдельный нагревательный прибор или группа приборов, контур или петля «теплого пола», отдельные части или ветви системы. Коллекторный блок объединяет в себе подающий и обратный коллекторы из нержавеющей стали, запорные клапаны, термостатические клапаны (с возможностью установки электротермического сервопривода) и крепежные кронштейны. Коллекторные блоки могут работать как на водяном, так и низкозамерзающем (гликолевом) теплоносителе. Коллекторные блоки выпускаются с количеством выходов от 2 до 12. Присоединение циркуляционных петель осуществляется с помощью фитингов стандарта «евроконус» 3/4" (НР).
| без расходомеров |  | Способ монтажа | Резьба В-В-Н
|  |  | С креплением | Да
|  |  | С конечным элементом | Нет
|  |  | С расходомерами | Нет
|  |  | Выход под сервопривод | Да
|  |  | Количество выходов | 6
|  |  | Рабочее давление | 8 бар
|  |  | Материал корпуса | Нержавеющая сталь
|  |  | Производитель | Yorhe Fluid Intelligent Control Co., Ltd
|  |  | Страна-производитель | Китай
|  |  | Гарантийный срок | 5 лет
|  |  | Вес, г | 3151
24 | Коллекторная группа из нержавеющей стали в сборе | MS.407.06 | Диаметр основной | 1" | Коллекторные блоки MVI предназначены для распределения потока рабочей среды систем водяного отопления по потребителям. При этом под «потребителем» понимается отдельный нагревательный прибор или группа приборов, контур или петля «теплого пола», отдельные части или ветви системы. Коллекторный блок объединяет в себе подающий и обратный коллекторы из нержавеющей стали, запорные клапаны, термостатические клапаны (с возможностью установки электротермического сервопривода) и крепежные кронштейны. Коллекторные блоки могут работать как на водяном, так и низкозамерзающем (гликолевом) теплоносителе. Коллекторные блоки выпускаются с количеством выходов от 2 до 12. Присоединение циркуляционных петель осуществляется с помощью фитингов стандарта «евроконус» 3/4" (НР).
| без расходомеров |  | Способ монтажа | Резьба В-В-Н
|  |  | С креплением | Да
|  |  | С конечным элементом | Нет
|  |  | С расходомерами | Нет
|  |  | Выход под сервопривод | Да
|  |  | Количество выходов | 7
|  |  | Рабочее давление | 8 бар
|  |  | Материал корпуса | Нержавеющая сталь
|  |  | Производитель | Yorhe Fluid Intelligent Control Co., Ltd
|  |  | Страна-производитель | Китай
|  |  | Гарантийный срок | 5 лет
|  |  | Вес, г | 3581
25 | Коллекторная группа из нержавеющей стали в сборе | MS.408.06 | Диаметр основной | 1" | Коллекторные блоки MVI предназначены для распределения потока рабочей среды систем водяного отопления по потребителям. При этом под «потребителем» понимается отдельный нагревательный прибор или группа приборов, контур или петля «теплого пола», отдельные части или ветви системы. Коллекторный блок объединяет в себе подающий и обратный коллекторы из нержавеющей стали, запорные клапаны, термостатические клапаны (с возможностью установки электротермического сервопривода) и крепежные кронштейны. Коллекторные блоки могут работать как на водяном, так и низкозамерзающем (гликолевом) теплоносителе. Коллекторные блоки выпускаются с количеством выходов от 2 до 12. Присоединение циркуляционных петель осуществляется с помощью фитингов стандарта «евроконус» 3/4" (НР).
| без расходомеров |  | Способ монтажа | Резьба В-В-Н
|  |  | С креплением | Да
|  |  | С конечным элементом | Нет
|  |  | С расходомерами | Нет
|  |  | Выход под сервопривод | Да
|  |  | Количество выходов | 8
|  |  | Рабочее давление | 8 бар
|  |  | Материал корпуса | Нержавеющая сталь
|  |  | Производитель | Yorhe Fluid Intelligent Control Co., Ltd
|  |  | Страна-производитель | Китай
|  |  | Гарантийный срок | 5 лет
|  |  | Вес, г | 4015
26 | Коллекторная группа из нержавеющей стали в сборе | MS.409.06 | Диаметр основной | 1" | Коллекторные блоки MVI предназначены для распределения потока рабочей среды систем водяного отопления по потребителям. При этом под «потребителем» понимается отдельный нагревательный прибор или группа приборов, контур или петля «теплого пола», отдельные части или ветви системы. Коллекторный блок объединяет в себе подающий и обратный коллекторы из нержавеющей стали, запорные клапаны, термостатические клапаны (с возможностью установки электротермического сервопривода) и крепежные кронштейны. Коллекторные блоки могут работать как на водяном, так и низкозамерзающем (гликолевом) теплоносителе. Коллекторные блоки выпускаются с количеством выходов от 2 до 12. Присоединение циркуляционных петель осуществляется с помощью фитингов стандарта «евроконус» 3/4" (НР).
| без расходомеров |  | Способ монтажа | Резьба В-В-Н
|  |  | С креплением | Да
|  |  | С конечным элементом | Нет
|  |  | С расходомерами | Нет
|  |  | Выход под сервопривод | Да
|  |  | Количество выходов | 9
|  |  | Рабочее давление | 8 бар
|  |  | Материал корпуса | Нержавеющая сталь
|  |  | Производитель | Yorhe Fluid Intelligent Control Co., Ltd
|  |  | Страна-производитель | Китай
|  |  | Гарантийный срок | 5 лет
|  |  | Вес, г | 4443
27 | Коллекторная группа из нержавеющей стали в сборе | MS.410.06 | Диаметр основной | 1" | Коллекторные блоки MVI предназначены для распределения потока рабочей среды систем водяного отопления по потребителям. При этом под «потребителем» понимается отдельный нагревательный прибор или группа приборов, контур или петля «теплого пола», отдельные части или ветви системы. Коллекторный блок объединяет в себе подающий и обратный коллекторы из нержавеющей стали, запорные клапаны, термостатические клапаны (с возможностью установки электротермического сервопривода) и крепежные кронштейны. Коллекторные блоки могут работать как на водяном, так и низкозамерзающем (гликолевом) теплоносителе. Коллекторные блоки выпускаются с количеством выходов от 2 до 12. Присоединение циркуляционных петель осуществляется с помощью фитингов стандарта «евроконус» 3/4" (НР).
| без расходомеров |  | Способ монтажа | Резьба В-В-Н
|  |  | С креплением | Да
|  |  | С конечным элементом | Нет
|  |  | С расходомерами | Нет
|  |  | Выход под сервопривод | Да
|  |  | Количество выходов | 10
|  |  | Рабочее давление | 8 бар
|  |  | Материал корпуса | Нержавеющая сталь
|  |  | Производитель | Yorhe Fluid Intelligent Control Co., Ltd
|  |  | Страна-производитель | Китай
|  |  | Гарантийный срок | 5 лет
|  |  | Вес, г | 4889
28 | Коллекторная группа из нержавеющей стали в сборе | MS.411.06 | Диаметр основной | 1" | Коллекторные блоки MVI предназначены для распределения потока рабочей среды систем водяного отопления по потребителям. При этом под «потребителем» понимается отдельный нагревательный прибор или группа приборов, контур или петля «теплого пола», отдельные части или ветви системы. Коллекторный блок объединяет в себе подающий и обратный коллекторы из нержавеющей стали, запорные клапаны, термостатические клапаны (с возможностью установки электротермического сервопривода) и крепежные кронштейны. Коллекторные блоки могут работать как на водяном, так и низкозамерзающем (гликолевом) теплоносителе. Коллекторные блоки выпускаются с количеством выходов от 2 до 12. Присоединение циркуляционных петель осуществляется с помощью фитингов стандарта «евроконус» 3/4" (НР).
| без расходомеров |  | Способ монтажа | Резьба В-В-Н
|  |  | С креплением | Да
|  |  | С конечным элементом | Нет
|  |  | С расходомерами | Нет
|  |  | Выход под сервопривод | Да
|  |  | Количество выходов | 11
|  |  | Рабочее давление | 8 бар
|  |  | Материал корпуса | Нержавеющая сталь
|  |  | Производитель | Yorhe Fluid Intelligent Control Co., Ltd
|  |  | Страна-производитель | Китай
|  |  | Гарантийный срок | 5 лет
|  |  | Вес, г | 5321
29 | Коллекторная группа из нержавеющей стали в сборе | MS.412.06 | Диаметр основной | 1" | Коллекторные блоки MVI предназначены для распределения потока рабочей среды систем водяного отопления по потребителям. При этом под «потребителем» понимается отдельный нагревательный прибор или группа приборов, контур или петля «теплого пола», отдельные части или ветви системы. Коллекторный блок объединяет в себе подающий и обратный коллекторы из нержавеющей стали, запорные клапаны, термостатические клапаны (с возможностью установки электротермического сервопривода) и крепежные кронштейны. Коллекторные блоки могут работать как на водяном, так и низкозамерзающем (гликолевом) теплоносителе. Коллекторные блоки выпускаются с количеством выходов от 2 до 12. Присоединение циркуляционных петель осуществляется с помощью фитингов стандарта «евроконус» 3/4" (НР).
| без расходомеров |  | Способ монтажа | Резьба В-В-Н
|  |  | С креплением | Да
|  |  | С конечным элементом | Нет
|  |  | С расходомерами | Нет
|  |  | Выход под сервопривод | Да
|  |  | Количество выходов | 12
|  |  | Рабочее давление | 8 бар
|  |  | Материал корпуса | Нержавеющая сталь
|  |  | Производитель | Yorhe Fluid Intelligent Control Co., Ltd
|  |  | Страна-производитель | Китай
|  |  | Гарантийный срок | 5 лет
|  |  | Вес, г | 5757
30 | Конечный элемент с автоматическим воздухоотводчиком | MС.201.06 | Диаметр основной | 1" | Конечный элемент устанавливается на верхний магистральный коллектор блока для теплого пола. Выполняет функцию автоматического удаления газов из системы. А также заполнение и слив теплоносителя из системы нпольного отопления. Дренажный кран комплектуется дополнительной заглушкой.
|  |  | Способ монтажа | Резьба Н
|  |  | Воздухоотводчик | Да
|  |  | Дренажный кран | Да
|  |  | Рабочее давление | 12 бар
|  |  | Материал корпуса | Латунь
|  |  | Покрытие | Никель
|  |  | Производитель | Yorhe Fluid Intelligent Control Co., Ltd
|  |  | Страна-производитель | Китай
|  |  | Гарантийный срок | 5 лет
|  |  | Вес, г | 447
31 | Шаровые краны с термометром (комплект 2 штуки) | МС.312.06 | Диаметр основной | 1" | Комплект кранов предназначен для систем напольного отоплени. Применяется для подключения коллекторных блоков. Благодаря наличию термоментов, отображает температуру подающей и обратной линии. Рабочее давление -16 бар.
|  |  | Рабочая среда | Вода
|  |  | Материал корпуса | Латунь
|  |  | Способ монтажа | Резьба В-Н
|  |  | Исполнение | Прямой
|  |  | С американкой | Да
|  |  | С фильтром | Нет
|  |  | С/под манометр, теромометр | Да
|  |  | С обратным клапаном | Нет
|  |  | С дренажем | Нет
|  |  | Водоразборный | Нет
|  |  | Трехходовой | Нет
|  |  | Производитель | Yorhe Fluid Intelligent Control Co., Ltd
|  |  | Страна-производитель | Китай
|  |  | Гарантийный срок | 5 лет
|  |  | Вес, г | 1044
32 | Шаровые краны без термометров (комплект 2 штуки) | МС.322.06 | Диаметр основной | 1" | Комплект кранов предназначен для систем напольного отоплени. Применяется для подключения коллекторных блоков. Рабочее давление -16 бар.
|  |  | Рабочая среда | Вода
|  |  | Материал корпуса | Латунь
|  |  | Способ монтажа | Резьба В-Н
|  |  | Исполнение | Прямой
|  |  | С американкой | Да
|  |  | С фильтром | Нет
|  |  | С/под манометр, теромометр | Нет
|  |  | С обратным клапаном | Нет
|  |  | С дренажем | Нет
|  |  | Водоразборный | Нет
|  |  | Трехходовой | Нет
|  |  | Производитель | Yorhe Fluid Intelligent Control Co., Ltd
|  |  | Страна-производитель | Китай
|  |  | Гарантийный срок | 5 лет
|  |  | Вес, г | 896
33 | Труба из сшитого полиэтилена РЕХ-а с антикислородным | РЕ.320.04 | Диаметр основной | 16 мм | Труба в основном применяется в системах водяных теплых полов и стен. Для защиты от проникновения газов в систему отопления на трубу наносится антикислородный барьер из EVOH.
| барьером |  | Толщина стенки | 2 мм
|  |  | Внутренний диаметр | 12 мм
|  |  | Обьем жидкости | 0,113 л/п.м.
|  |  | Макс.рабочая температура | 95 С
|  |  | Макс.рабочее давление | 8 бар
|  |  | Материал трубы | РЕХ-А
|  |  | Материал антидиф.слоя | EVOH
|  |  | Длина бухты | 200 м
|  |  | Производитель | Reliance Worldwide Corporation Europe S.L.
|  |  | Страна-производитель | Испания
|  |  | Гарантийный срок | 10 лет
34 | Труба из сшитого полиэтилена РЕХ-а с антикислородным | РЕ.350.04 | Диаметр основной | 16 мм | Труба в основном применяется в системах водяных теплых полов и стен. Для защиты от проникновения газов в систему отопления на трубу наносится антикислородный барьер из EVOH.
| барьером |  | Толщина стенки | 2 мм
|  |  | Внутренний диаметр | 12 мм
|  |  | Обьем жидкости | 0,113 л/п.м.
|  |  | Макс.рабочая температура | 95 С
|  |  | Макс.рабочее давление | 8 бар
|  |  | Материал трубы | РЕХ-А
|  |  | Материал антидиф.слоя | EVOH
|  |  | Длина бухты | 500 м
|  |  | Производитель | Reliance Worldwide Corporation Europe S.L.
|  |  | Страна-производитель | Испания
|  |  | Гарантийный срок | 10 лет
35 | Труба из сшитого полиэтилена РЕХ-а с антикислородным | РЕ.320.05 | Диаметр основной | 20 мм | Труба в основном применяется в системах водяных теплых полов и стен. Для защиты от проникновения газов в систему отопления на трубу наносится антикислородный барьер из EVOH.
| барьером |  | Толщина стенки | 2 мм
|  |  | Внутренний диаметр | 16 мм
|  |  | Обьем жидкости | 0,201 л/п.м.
|  |  | Макс.рабочая температура | 95 С
|  |  | Макс.рабочее давление | 6 бар
|  |  | Материал трубы | РЕХ-А
|  |  | Материал антидиф.слоя | EVOH
|  |  | Длина бухты | 200 м
|  |  | Производитель | Reliance Worldwide Corporation Europe S.L.
|  |  | Страна-производитель | Испания
|  |  | Гарантийный срок | 10 лет
36 | Труба металлопластиковая РЕХ-b/Al/PEX-b | РM.310.04 | Диаметр основной | 16 мм | Труба металлопластиковая применяется в системах отопления, горячего и холодного водоснабжения. Имеет 5-ти слойную конструкцию. Сбособ сварки алюминия -в стык с помощью TIG-овской сварки.
|  |  | Толщина стенки | 2 мм
|  |  | Внутренний диаметр | 12 мм
|  |  | Толщина алюминия | 0,25 мм
|  |  | Макс.рабочая температура | 95 С
|  |  | Макс.рабочее давление | 10 бар
|  |  | Материал трубы | РЕХ-b
|  |  | Материал антидиф.слоя | Al
|  |  | Длина бухты | 100 м
|  |  | Страна-производитель | Китай
|  |  | Гарантийный срок | 5 лет
37 | Труба металлопластиковая РЕХ-b/Al/PEX-b | РM.320.04 | Диаметр основной | 16 мм | Труба металлопластиковая применяется в системах отопления, горячего и холодного водоснабжения. Имеет 5-ти слойную конструкцию. Сбособ сварки алюминия -в стык с помощью TIG-овской сварки.
|  |  | Толщина стенки | 2 мм
|  |  | Внутренний диаметр | 12 мм
|  |  | Толщина алюминия | 0,25 мм
|  |  | Макс.рабочая температура | 95 С
|  |  | Макс.рабочее давление | 10 бар
|  |  | Материал трубы | РЕХ-b
|  |  | Материал антидиф.слоя | Al
|  |  | Длина бухты | 200 м
|  |  | Страна-производитель | Китай
|  |  | Гарантийный срок | 5 лет
38 | Труба металлопластиковая РЕХ-b/Al/PEX-b | РM.310.05 | Диаметр основной | 20 мм | Труба металлопластиковая применяется в системах отопления, горячего и холодного водоснабжения. Имеет 5-ти слойную конструкцию. Сбособ сварки алюминия -в стык с помощью TIG-овской сварки.
|  |  | Толщина стенки | 2 мм
|  |  | Внутренний диаметр | 16 мм
|  |  | Толщина алюминия | 0,3 мм
|  |  | Макс.рабочая температура | 95 С
|  |  | Макс.рабочее давление | 10 бар
|  |  | Материал трубы | РЕХ-b
|  |  | Материал антидиф.слоя | Al
|  |  | Длина бухты | 100 м
|  |  | Страна-производитель | Китай
|  |  | Гарантийный срок | 5 лет
39 | Труба металлопластиковая РЕХ-b/Al/PEX-b | РM.305.06 | Диаметр основной | 26 мм | Труба металлопластиковая применяется в системах отопления, горячего и холодного водоснабжения. Имеет 5-ти слойную конструкцию. Сбособ сварки алюминия -в стык с помощью TIG-овской сварки.
|  |  | Толщина стенки | 3 мм
|  |  | Внутренний диаметр | 20 мм
|  |  | Толщина алюминия | 0,35 мм
|  |  | Макс.рабочая температура | 95 С
|  |  | Макс.рабочее давление | 10 бар
|  |  | Материал трубы | РЕХ-b
|  |  | Материал антидиф.слоя | Al
|  |  | Длина бухты | 50 м
|  |  | Страна-производитель | Китай
|  |  | Гарантийный срок | 5 лет
40 | Труба металлопластиковая РЕХ-b/Al/PEX-b | РM.305.07 | Диаметр основной | 32 мм | Труба металлопластиковая применяется в системах отопления, горячего и холодного водоснабжения. Имеет 5-ти слойную конструкцию. Сбособ сварки алюминия -в стык с помощью TIG-овской сварки.
|  |  | Толщина стенки | 3 мм
|  |  | Внутренний диаметр | 26 мм
|  |  | Толщина алюминия | 0,5 мм
|  |  | Макс.рабочая температура | 95 С
|  |  | Макс.рабочее давление | 10 бар
|  |  | Материал трубы | РЕХ-b
|  |  | Материал антидиф.слоя | Al
|  |  | Длина бухты | 50 м
|  |  | Страна-производитель | Китай
|  |  | Гарантийный срок | 5 лет
41 | Кронштейны для коллекторов нерегулируемые (пара) | МС.101.06 | Межцентровое расстояние | 200 мм | Кронштейны предназначены для крепления подающего и обратного коллекторов из нержавеющей стали MVI серий MS.5.. и MS.4.... Состоят из крепежной планки, к которой винтами крепятся два стальных никелированных хомута. В хомуты вставлены эластомерные уплотнители, служащие тепло- и виброзащитой. также они сохраняют поверхность коллекторов от механических повреждений. Кронштейны обеспечивают разнос коллекторов по высоте на 200 мм (между осями).
|  |  | Тип | Нерегулируемые по высоте
|  |  | Вес | 447 г
|  |  | Страна-производитель | Китай
|  |  | Гарантийный срок | 3 года
42 | Кронштейны для коллекторов регулируемые (пара) | МС.102.06 | Межцентровое расстояние | 195-220 мм | Кронштейны предназначены для крепления подающего и обратного коллекторов из нержавеющей стали MVI серий MS.5.. и MS.4.... Состоят из крепежной планки, к которой винтами крепятся два стальных никелированных хомута. В хомуты вставлены эластомерные уплотнители, служащие тепло- и виброзащитой. также они сохраняют поверхность коллекторов от механических повреждений. Кронштейны обеспечивают разнос коллекторов по высоте на от 195 и до 220 мм (между осями).
|  |  | Тип | Регулируемые по высоте
|  |  | Вес | 475 г
|  |  | Страна-производитель | Китай
|  |  | Гарантийный срок | 3 года
43 | Кронштейны для коллекторов регулируемые (пара) | МС.103.06 | Межцентровое расстояние | 195-260 мм | Кронштейны предназначены для крепления подающего и обратного коллекторов из нержавеющей стали MVI серий MS.5.. и MS.4.... Состоят из крепежной планки, к которой винтами крепятся два стальных никелированных хомута. В хомуты вставлены эластомерные уплотнители, служащие тепло- и виброзащитой. также они сохраняют поверхность коллекторов от механических повреждений. Кронштейны обеспечивают разнос коллекторов по высоте на от 195 и до 260 мм (между осями).
|  |  | Тип | Регулируемые по высоте
|  |  | Вес | 475 г
|  |  | Страна-производитель | Китай
|  |  | Гарантийный срок | 3 года
44 | Евроконус для медных труб | МС.405.05 | Размер трубы | 15 мм | Латунный фитинг с накидной гайкой, обжимным кольцом и уплотнением предназначен для подключения медной трубы диаметром 15 мм к выходу коллектора или патрубку иной арматуры диаметром 3/4", стандарт соединения – «евроконус».
|  |  | Материал | Латунь
|  |  | Вес | 51 г
|  |  | Страна-производитель | Китай
|  |  | Гарантийный срок | 3 года
45 | Насосно-смесительный узел Aquahit | MU.301.06 | Подключение насоса, высота | 130-180 мм | Насосно-смесительный узел Aquahit MU.301.06 создает отдельный циркуляционный контур для системы "теплый пол" посредством понижения температуры основного теплоносителя до необходимого (20-60°С). Рабочий орган - термоголовка с выносным датчиком. Монтажная длина насоса - 130-180 мм. Комплектуется регулируемыми креплениями, автоматическим воздухоотводчиком, разьемными соединениями для подключения коллекторного блока, термометром, байпасной линией.
|  |  | Диапазон температур настр. | 20-60 С
|  |  | Тепловая мощность | 10-12,5 кВт
|  |  | Максимальная температура | 90С
|  |  | Рабочее давление | 10 бар
|  |  | Диаметр подключения | 1"
|  |  | Страна-производитель | Китай
|  |  | Гарантийный срок | 3 года
46 | Евроконус для металлополимерных и труб из сшитого | МС.402.05 | Размер трубы | 16*2,0 мм | Латунный фитинг с накидной гайкой, обжимным кольцом и резиновым уплотнением предназначен для подключения металлополимерных и труб из сшитого полиэтилена диаметром 16 мм и толщиной стенки 2 мм к выходу коллектора или патрубку иной арматуры диаметром 3/4", стандарт соединения – «евроконус».
| полиэтилена |  | Материал | Латунь
|  |  | Вес | 51 г
|  |  | Страна-производитель | Китай
|  |  | Гарантийный срок | 3 года
47 | Евроконус для труб из сшитого полиэтилена | МС.403.05 | Размер трубы | 16*2,2 мм | Латунный фитинг с накидной гайкой, обжимным кольцом и резиновым уплотнением предназначен для подключения металлополимерных и труб из сшитого полиэтилена диаметром 16 мм и толщиной стенки 2,2 мм к выходу коллектора или патрубку иной арматуры диаметром 3/4", стандарт соединения – «евроконус». Входит в ассортимент системы аксиальных фитингов
|  |  | Материал | Латунь
|  |  | Вес | 51 г
|  |  | Страна-производитель | Китай
|  |  | Гарантийный срок | 3 года
48 | Евроконус для металлополимерных и труб из сшитого | МС.404.05 | Размер трубы | 20*2,0 мм | Латунный фитинг с накидной гайкой, обжимным кольцом и резиновым уплотнением предназначен для подключения металлополимерных и труб из сшитого полиэтилена диаметром 20 мм и толщиной стенки 2 мм к выходу коллектора или патрубку иной арматуры диаметром 3/4", стандарт соединения – «евроконус».
| полиэтилена |  | Материал | Латунь
|  |  | Вес | 51 г
|  |  | Страна-производитель | Китай
|  |  | Гарантийный срок | 3 года
49 | Заглушка для коллектора (комплект 2 шт) | МС.401.06 | Размер резьбы | 1" | Заглушки предназначены для перекрытия свободного выхода из коллектров из нержавеющей стали MVI. Комплектуютсся резиновыми уплотнениями. В конструкции предусматривается шестигранник для удобства монтажа.
|  |  | Материал | Латунь
|  |  | Вес | 102 г
|  |  | Страна-производитель | Китай
|  |  | Гарантийный срок | 3 года
50 | Труба из сшитого полиэтилена РЕХ-а с антикислородным | PE.220.04 | Диаметр основной | 16 мм | Труба в основном применяется в системах водяных теплых полов и стен. Для защиты от проникновения газов в систему отопления на трубу наносится антикислородный барьер из EVOH.
| барьером |  | Толщина стенки | 2 мм
|  |  | Внутренний диаметр | 12 мм
|  |  | Обьем жидкости | 0,113 л/п.м.
|  |  | Макс.рабочая температура | 95 С
|  |  | Макс.рабочее давление | 8 бар
|  |  | Материал трубы | РЕХ-А
|  |  | Материал антидиф.слоя | EVOH
|  |  | Длина бухты | 200 м
|  |  | Производитель | Hongue Plastic Group Co.LTD
|  |  | Страна-производитель | Китай
|  |  | Гарантийный срок | 10 лет
51 | Труба из сшитого полиэтилена РЕХ-а с антикислородным | PE.250.04 | Диаметр основной | 16 мм | Труба в основном применяется в системах водяных теплых полов и стен. Для защиты от проникновения газов в систему отопления на трубу наносится антикислородный барьер из EVOH.
| барьером |  | Толщина стенки | 2 мм
|  |  | Внутренний диаметр | 12 мм
|  |  | Обьем жидкости | 0,113 л/п.м.
|  |  | Макс.рабочая температура | 95 С
|  |  | Макс.рабочее давление | 8 бар
|  |  | Материал трубы | РЕХ-А
|  |  | Материал антидиф.слоя | EVOH
|  |  | Длина бухты | 500 м
|  |  | Производитель | Hongue Plastic Group Co.LTD
|  |  | Страна-производитель | Китай
|  |  | Гарантийный срок | 10 лет

## Фитинг
1 | Американка прямая | BF.501.04 | Диаметр основной | 1/2" | Американки используются для создания разъемных резьбовых соединений на трубопроводах холодного питьевого, хозяйственного и горячего водоснабжения, отопления, сжатого воздуха и на технологических трубопроводах, транспортирующих газы и жидкости, неагрессивные к материалу соединителей. Соединения выполняются на трубной цилиндрической резьбе.
|  |  | Способ монтажа | Резьба В-Н
|  |  | Исполнение | Прямое
|  |  | Максимальное давление | 25 бар
|  |  | Материал корпуса | Латунь
|  |  | Материал покрытия | Никель
|  |  | Производитель | Yorhe Fluid Intelligent Control Co., Ltd
|  |  | Страна-производитель | Китай
|  |  | Гарантийный срок | 5 лет
|  |  | Вес, г | 91
2 | Американка прямая | BF.501.05 | Диаметр основной | 3/4" | Американки используются для создания разъемных резьбовых соединений на трубопроводах холодного питьевого, хозяйственного и горячего водоснабжения, отопления, сжатого воздуха и на технологических трубопроводах, транспортирующих газы и жидкости, неагрессивные к материалу соединителей. Соединения выполняются на трубной цилиндрической резьбе.
|  |  | Способ монтажа | Резьба В-Н
|  |  | Исполнение | Прямое
|  |  | Максимальное давление | 25 бар
|  |  | Материал корпуса | Латунь
|  |  | Материал покрытия | Никель
|  |  | Производитель | Yorhe Fluid Intelligent Control Co., Ltd
|  |  | Страна-производитель | Китай
|  |  | Гарантийный срок | 5 лет
|  |  | Вес, г | 143
3 | Американка прямая | BF.501.06 | Диаметр основной | 1" | Американки используются для создания разъемных резьбовых соединений на трубопроводах холодного питьевого, хозяйственного и горячего водоснабжения, отопления, сжатого воздуха и на технологических трубопроводах, транспортирующих газы и жидкости, неагрессивные к материалу соединителей. Соединения выполняются на трубной цилиндрической резьбе.
|  |  | Способ монтажа | Резьба В-Н
|  |  | Исполнение | Прямое
|  |  | Максимальное давление | 25 бар
|  |  | Материал корпуса | Латунь
|  |  | Материал покрытия | Никель
|  |  | Производитель | Yorhe Fluid Intelligent Control Co., Ltd
|  |  | Страна-производитель | Китай
|  |  | Гарантийный срок | 5 лет
|  |  | Вес, г | 330
4 | Американка прямая | BF.501.07 | Диаметр основной | 1*1/4" | Американки используются для создания разъемных резьбовых соединений на трубопроводах холодного питьевого, хозяйственного и горячего водоснабжения, отопления, сжатого воздуха и на технологических трубопроводах, транспортирующих газы и жидкости, неагрессивные к материалу соединителей. Соединения выполняются на трубной цилиндрической резьбе.
|  |  | Способ монтажа | Резьба В-Н
|  |  | Исполнение | Прямое
|  |  | Максимальное давление | 25 бар
|  |  | Материал корпуса | Латунь
|  |  | Материал покрытия | Никель
|  |  | Производитель | Yorhe Fluid Intelligent Control Co., Ltd
|  |  | Страна-производитель | Китай
|  |  | Гарантийный срок | 5 лет
|  |  | Вес, г | 365
5 | Американка прямая | BF.501.08 | Диаметр основной | 1*1/2" | Американки используются для создания разъемных резьбовых соединений на трубопроводах холодного питьевого, хозяйственного и горячего водоснабжения, отопления, сжатого воздуха и на технологических трубопроводах, транспортирующих газы и жидкости, неагрессивные к материалу соединителей. Соединения выполняются на трубной цилиндрической резьбе.
|  |  | Способ монтажа | Резьба В-Н
|  |  | Исполнение | Прямое
|  |  | Максимальное давление | 25 бар
|  |  | Материал корпуса | Латунь
|  |  | Материал покрытия | Никель
|  |  | Производитель | Yorhe Fluid Intelligent Control Co., Ltd
|  |  | Страна-производитель | Китай
|  |  | Гарантийный срок | 5 лет
|  |  | Вес, г | 570
6 | Американка прямая | BF.501.09 | Диаметр основной | 2" | Американки используются для создания разъемных резьбовых соединений на трубопроводах холодного питьевого, хозяйственного и горячего водоснабжения, отопления, сжатого воздуха и на технологических трубопроводах, транспортирующих газы и жидкости, неагрессивные к материалу соединителей. Соединения выполняются на трубной цилиндрической резьбе.
|  |  | Способ монтажа | Резьба В-Н
|  |  | Исполнение | Прямое
|  |  | Максимальное давление | 25 бар
|  |  | Материал корпуса | Латунь
|  |  | Материал покрытия | Никель
|  |  | Производитель | Yorhe Fluid Intelligent Control Co., Ltd
|  |  | Страна-производитель | Китай
|  |  | Гарантийный срок | 5 лет
|  |  | Вес, г | 804
7 | Американка угловая | BF.502.04 | Диаметр основной | 1/2" | Американки используются для создания разъемных резьбовых соединений на трубопроводах холодного питьевого, хозяйственного и горячего водоснабжения, отопления, сжатого воздуха и на технологических трубопроводах, транспортирующих газы и жидкости, неагрессивные к материалу соединителей. Соединения выполняются на трубной цилиндрической резьбе.
|  |  | Способ монтажа | Резьба В-Н
|  |  | Исполнение | Угловое
|  |  | Максимальное давление | 25 бар
|  |  | Материал корпуса | Латунь
|  |  | Материал покрытия | Никель
|  |  | Производитель | Yorhe Fluid Intelligent Control Co., Ltd
|  |  | Страна-производитель | Китай
|  |  | Гарантийный срок | 5 лет
|  |  | Вес, г | 112
8 | Американка угловая | BF.502.05 | Диаметр основной | 3/4" | Американки используются для создания разъемных резьбовых соединений на трубопроводах холодного питьевого, хозяйственного и горячего водоснабжения, отопления, сжатого воздуха и на технологических трубопроводах, транспортирующих газы и жидкости, неагрессивные к материалу соединителей. Соединения выполняются на трубной цилиндрической резьбе.
|  |  | Способ монтажа | Резьба В-Н
|  |  | Исполнение | Угловое
|  |  | Максимальное давление | 25 бар
|  |  | Материал корпуса | Латунь
|  |  | Материал покрытия | Никель
|  |  | Производитель | Yorhe Fluid Intelligent Control Co., Ltd
|  |  | Страна-производитель | Китай
|  |  | Гарантийный срок | 5 лет
|  |  | Вес, г | 185
9 | Американка угловая | BF.502.06 | Диаметр основной | 1" | Американки используются для создания разъемных резьбовых соединений на трубопроводах холодного питьевого, хозяйственного и горячего водоснабжения, отопления, сжатого воздуха и на технологических трубопроводах, транспортирующих газы и жидкости, неагрессивные к материалу соединителей. Соединения выполняются на трубной цилиндрической резьбе.
|  |  | Способ монтажа | Резьба В-Н
|  |  | Исполнение | Угловое
|  |  | Максимальное давление | 25 бар
|  |  | Материал корпуса | Латунь
|  |  | Материал покрытия | Никель
|  |  | Производитель | Yorhe Fluid Intelligent Control Co., Ltd
|  |  | Страна-производитель | Китай
|  |  | Гарантийный срок | 5 лет
|  |  | Вес, г | 330
10 | Тройник с внутренней резьбой | BF.511.04 | Диаметр основной | 1/2" | Тройники используются для создания ответления на участве трубопровода систем отопления или водоснабжения. На корпусе изделия указан размер в дюймах.
|  |  | Способ монтажа | Резьба В-В
|  |  | Исполнение | Тройник
|  |  | Максимальное давление | 16 бар
|  |  | Материал корпуса | Латунь
|  |  | Материал покрытия | Никель
|  |  | Производитель | Yorhe Fluid Intelligent Control Co., Ltd
|  |  | Страна-производитель | Китай
|  |  | Гарантийный срок | 5 лет
|  |  | Вес, г | 69
11 | Тройник с внутренней резьбой | BF.511.05 | Диаметр основной | 3/4" | Тройники используются для создания ответления на участве трубопровода систем отопления или водоснабжения. На корпусе изделия указан размер в дюймах.
|  |  | Способ монтажа | Резьба В-В
|  |  | Исполнение | Тройник
|  |  | Максимальное давление | 16 бар
|  |  | Материал корпуса | Латунь
|  |  | Материал покрытия | Никель
|  |  | Производитель | Yorhe Fluid Intelligent Control Co., Ltd
|  |  | Страна-производитель | Китай
|  |  | Гарантийный срок | 5 лет
|  |  | Вес, г | 122
12 | Тройник с внутренней резьбой | BF.511.06 | Диаметр основной | 1" | Тройники используются для создания ответления на участве трубопровода систем отопления или водоснабжения. На корпусе изделия указан размер в дюймах.
|  |  | Способ монтажа | Резьба В-В
|  |  | Исполнение | Тройник
|  |  | Максимальное давление | 16 бар
|  |  | Материал корпуса | Латунь
|  |  | Материал покрытия | Никель
|  |  | Производитель | Yorhe Fluid Intelligent Control Co., Ltd
|  |  | Страна-производитель | Китай
|  |  | Гарантийный срок | 5 лет
|  |  | Вес, г | 183
13 | Тройник с внутренней резьбой | BF.511.07 | Диаметр основной | 1*1/4" | Тройники используются для создания ответления на участве трубопровода систем отопления или водоснабжения. На корпусе изделия указан размер в дюймах.
|  |  | Способ монтажа | Резьба В-В
|  |  | Исполнение | Тройник
|  |  | Максимальное давление | 16 бар
|  |  | Материал корпуса | Латунь
|  |  | Материал покрытия | Никель
|  |  | Производитель | Yorhe Fluid Intelligent Control Co., Ltd
|  |  | Страна-производитель | Китай
|  |  | Гарантийный срок | 5 лет
|  |  | Вес, г | 270
14 | Тройник с внутренней резьбой | BF.511.08 | Диаметр основной | 1*1/2" | Тройники используются для создания ответления на участве трубопровода систем отопления или водоснабжения. На корпусе изделия указан размер в дюймах.
|  |  | Способ монтажа | Резьба В-В
|  |  | Исполнение | Тройник
|  |  | Максимальное давление | 16 бар
|  |  | Материал корпуса | Латунь
|  |  | Материал покрытия | Никель
|  |  | Производитель | Yorhe Fluid Intelligent Control Co., Ltd
|  |  | Страна-производитель | Китай
|  |  | Гарантийный срок | 5 лет
|  |  | Вес, г | 325
15 | Тройник с внутренней резьбой | BF.511.09 | Диаметр основной | 2" | Тройники используются для создания ответления на участве трубопровода систем отопления или водоснабжения. На корпусе изделия указан размер в дюймах.
|  |  | Способ монтажа | Резьба В-В
|  |  | Исполнение | Тройник
|  |  | Максимальное давление | 16 бар
|  |  | Материал корпуса | Латунь
|  |  | Материал покрытия | Никель
|  |  | Производитель | Yorhe Fluid Intelligent Control Co., Ltd
|  |  | Страна-производитель | Китай
|  |  | Гарантийный срок | 5 лет
|  |  | Вес, г | 575
16 | Тройник с внутренней резьбой | BF.512.050405 | Диаметр основной | 3/4" | Тройники используются для создания ответления на участве трубопровода систем отопления или водоснабжения. На корпусе изделия указан размер в дюймах.
|  |  | Диаметр дополнительный | 1/2"
|  |  | Способ монтажа | Резьба В-В
|  |  | Исполнение | Тройник
|  |  | Максимальное давление | 16 бар
|  |  | Материал корпуса | Латунь
|  |  | Материал покрытия | Никель
|  |  | Производитель | Yorhe Fluid Intelligent Control Co., Ltd
|  |  | Страна-производитель | Китай
|  |  | Гарантийный срок | 5 лет
|  |  | Вес, г | 96
17 | Тройник с внутренней резьбой | BF.512.060406 | Диаметр основной | 1" | Тройники используются для создания ответления на участве трубопровода систем отопления или водоснабжения. На корпусе изделия указан размер в дюймах.
|  |  | Диаметр дополнительный | 1/2"
|  |  | Способ монтажа | Резьба В-В
|  |  | Исполнение | Тройник
|  |  | Максимальное давление | 16 бар
|  |  | Материал корпуса | Латунь
|  |  | Материал покрытия | Никель
|  |  | Производитель | Yorhe Fluid Intelligent Control Co., Ltd
|  |  | Страна-производитель | Китай
|  |  | Гарантийный срок | 5 лет
|  |  | Вес, г | 125
18 | Тройник с внутренней резьбой | BF.512.060506 | Диаметр основной | 1" | Тройники используются для создания ответления на участве трубопровода систем отопления или водоснабжения. На корпусе изделия указан размер в дюймах.
|  |  | Диаметр дополнительный | 3/4"
|  |  | Способ монтажа | Резьба В-В
|  |  | Исполнение | Тройник
|  |  | Максимальное давление | 16 бар
|  |  | Материал корпуса | Латунь
|  |  | Материал покрытия | Никель
|  |  | Производитель | Yorhe Fluid Intelligent Control Co., Ltd
|  |  | Страна-производитель | Китай
|  |  | Гарантийный срок | 5 лет
|  |  | Вес, г | 148
19 | Тройник резьбовой ВНВ | BF.513.04 | Диаметр основной | 1/2" | Тройники используются для создания ответления на участве трубопровода систем отопления или водоснабжения. На корпусе изделия указан размер в дюймах.
|  |  | Диаметр дополнительный | -
|  |  | Способ монтажа | Резьба В-Н-В
|  |  | Исполнение | Тройник
|  |  | Максимальное давление | 16 бар
|  |  | Материал корпуса | Латунь
|  |  | Материал покрытия | Никель
|  |  | Производитель | Yorhe Fluid Intelligent Control Co., Ltd
|  |  | Страна-производитель | Китай
|  |  | Гарантийный срок | 5 лет
|  |  | Вес, г | 66
20 | Тройник резьбовой ВНВ | BF.513.05 | Диаметр основной | 3/4" | Тройники используются для создания ответления на участве трубопровода систем отопления или водоснабжения. На корпусе изделия указан размер в дюймах.
|  |  | Диаметр дополнительный | -
|  |  | Способ монтажа | Резьба В-Н-В
|  |  | Исполнение | Тройник
|  |  | Максимальное давление | 16 бар
|  |  | Материал корпуса | Латунь
|  |  | Материал покрытия | Никель
|  |  | Производитель | Yorhe Fluid Intelligent Control Co., Ltd
|  |  | Страна-производитель | Китай
|  |  | Гарантийный срок | 5 лет
|  |  | Вес, г | 111
21 | Тройник резьбовой ВНН | BF.514.04 | Диаметр основной | 1/2" | Тройники используются для создания ответления на участве трубопровода систем отопления или водоснабжения. На корпусе изделия указан размер в дюймах.
|  |  | Диаметр дополнительный | -
|  |  | Способ монтажа | Резьба В-Н-Н
|  |  | Исполнение | Тройник
|  |  | Максимальное давление | 16 бар
|  |  | Материал корпуса | Латунь
|  |  | Материал покрытия | Никель
|  |  | Производитель | Yorhe Fluid Intelligent Control Co., Ltd
|  |  | Страна-производитель | Китай
|  |  | Гарантийный срок | 5 лет
|  |  | Вес, г | 83
22 | Тройник резьбовой ВНН | BF.514.05 | Диаметр основной | 3/4" | Тройники используются для создания ответления на участве трубопровода систем отопления или водоснабжения. На корпусе изделия указан размер в дюймах.
|  |  | Диаметр дополнительный | -
|  |  | Способ монтажа | Резьба В-Н-Н
|  |  | Исполнение | Тройник
|  |  | Максимальное давление | 16 бар
|  |  | Материал корпуса | Латунь
|  |  | Материал покрытия | Никель
|  |  | Производитель | Yorhe Fluid Intelligent Control Co., Ltd
|  |  | Страна-производитель | Китай
|  |  | Гарантийный срок | 5 лет
|  |  | Вес, г | 130
23 | Тройник с наружной резьбой | BF.515.04 | Диаметр основной | 1/2" | Тройники используются для создания ответления на участве трубопровода систем отопления или водоснабжения. На корпусе изделия указан размер в дюймах.
|  |  | Диаметр дополнительный | -
|  |  | Способ монтажа | Резьба Н-Н-Н
|  |  | Исполнение | Тройник
|  |  | Максимальное давление | 16 бар
|  |  | Материал корпуса | Латунь
|  |  | Материал покрытия | Никель
|  |  | Производитель | Yorhe Fluid Intelligent Control Co., Ltd
|  |  | Страна-производитель | Китай
|  |  | Гарантийный срок | 5 лет
|  |  | Вес, г | 91
24 | Тройник с наружной резьбой | BF.515.05 | Диаметр основной | 3/4" | Тройники используются для создания ответления на участве трубопровода систем отопления или водоснабжения. На корпусе изделия указан размер в дюймах.
|  |  | Диаметр дополнительный | -
|  |  | Способ монтажа | Резьба Н-Н-Н
|  |  | Исполнение | Тройник
|  |  | Максимальное давление | 16 бар
|  |  | Материал корпуса | Латунь
|  |  | Материал покрытия | Никель
|  |  | Производитель | Yorhe Fluid Intelligent Control Co., Ltd
|  |  | Страна-производитель | Китай
|  |  | Гарантийный срок | 5 лет
|  |  | Вес, г | 135
25 | Тройник резьбовой ВВН | BF.516.04 | Диаметр основной | 1/2" | Тройники используются для создания ответления на участве трубопровода систем отопления или водоснабжения. На корпусе изделия указан размер в дюймах.
|  |  | Диаметр дополнительный | -
|  |  | Способ монтажа | Резьба В-В-Н
|  |  | Исполнение | Тройник
|  |  | Максимальное давление | 16 бар
|  |  | Материал корпуса | Латунь
|  |  | Материал покрытия | Никель
|  |  | Производитель | Yorhe Fluid Intelligent Control Co., Ltd
|  |  | Страна-производитель | Китай
|  |  | Гарантийный срок | 5 лет
|  |  | Вес, г | 71
26 | Тройник резьбовой ВВН | BF.516.05 | Диаметр основной | 3/4" | Тройники используются для создания ответления на участве трубопровода систем отопления или водоснабжения. На корпусе изделия указан размер в дюймах.
|  |  | Диаметр дополнительный | -
|  |  | Способ монтажа | Резьба В-В-Н
|  |  | Исполнение | Тройник
|  |  | Максимальное давление | 16 бар
|  |  | Материал корпуса | Латунь
|  |  | Материал покрытия | Никель
|  |  | Производитель | Yorhe Fluid Intelligent Control Co., Ltd
|  |  | Страна-производитель | Китай
|  |  | Гарантийный срок | 5 лет
|  |  | Вес, г | 113
27 | Тройник резьбовой НВН | BF.517.04 | Диаметр основной | 1/2" | Тройники используются для создания ответления на участве трубопровода систем отопления или водоснабжения. На корпусе изделия указан размер в дюймах.
|  |  | Диаметр дополнительный | -
|  |  | Способ монтажа | Резьба Н-В-Н
|  |  | Исполнение | Тройник
|  |  | Максимальное давление | 16 бар
|  |  | Материал корпуса | Латунь
|  |  | Материал покрытия | Никель
|  |  | Производитель | Yorhe Fluid Intelligent Control Co., Ltd
|  |  | Страна-производитель | Китай
|  |  | Гарантийный срок | 5 лет
|  |  | Вес, г | 57
28 | Муфта соединительная | BF.520.04 | Диаметр основной | 1/2" | Муфты используются для создания соединения двух наружных резьб на участве трубопровода систем отопления или водоснабжения. Конструкция корпуса прещдусматривает специальные выступы для удобства захвата ключом. Это упрощает процесс монтажа.
|  |  | Диаметр дополнительный | -
|  |  | Способ монтажа | Резьба В-В
|  |  | Исполнение | Прямое
|  |  | Максимальное давление | 16 бар
|  |  | Материал корпуса | Латунь
|  |  | Материал покрытия | Никель
|  |  | Производитель | Yorhe Fluid Intelligent Control Co., Ltd
|  |  | Страна-производитель | Китай
|  |  | Гарантийный срок | 5 лет
|  |  | Вес, г | 41
29 | Муфта соединительная | BF.520.05 | Диаметр основной | 3/4" | Муфты используются для создания соединения двух наружных резьб на участве трубопровода систем отопления или водоснабжения. Конструкция корпуса прещдусматривает специальные выступы для удобства захвата ключом. Это упрощает процесс монтажа.
|  |  | Диаметр дополнительный | -
|  |  | Способ монтажа | Резьба В-В
|  |  | Исполнение | Прямое
|  |  | Максимальное давление | 16 бар
|  |  | Материал корпуса | Латунь
|  |  | Материал покрытия | Никель
|  |  | Производитель | Yorhe Fluid Intelligent Control Co., Ltd
|  |  | Страна-производитель | Китай
|  |  | Гарантийный срок | 5 лет
|  |  | Вес, г | 60
30 | Муфта соединительная | BF.520.06 | Диаметр основной | 1" | Муфты используются для создания соединения двух наружных резьб на участве трубопровода систем отопления или водоснабжения. Конструкция корпуса прещдусматривает специальные выступы для удобства захвата ключом. Это упрощает процесс монтажа.
|  |  | Диаметр дополнительный | -
|  |  | Способ монтажа | Резьба В-В
|  |  | Исполнение | Прямое
|  |  | Максимальное давление | 16 бар
|  |  | Материал корпуса | Латунь
|  |  | Материал покрытия | Никель
|  |  | Производитель | Yorhe Fluid Intelligent Control Co., Ltd
|  |  | Страна-производитель | Китай
|  |  | Гарантийный срок | 5 лет
|  |  | Вес, г | 96
31 | Муфта соединительная | BF.520.07 | Диаметр основной | 1*1/4" | Муфты используются для создания соединения двух наружных резьб на участве трубопровода систем отопления или водоснабжения. Конструкция корпуса прещдусматривает специальные выступы для удобства захвата ключом. Это упрощает процесс монтажа.
|  |  | Диаметр дополнительный | -
|  |  | Способ монтажа | Резьба В-В
|  |  | Исполнение | Прямое
|  |  | Максимальное давление | 16 бар
|  |  | Материал корпуса | Латунь
|  |  | Материал покрытия | Никель
|  |  | Производитель | Yorhe Fluid Intelligent Control Co., Ltd
|  |  | Страна-производитель | Китай
|  |  | Гарантийный срок | 5 лет
|  |  | Вес, г | 139
32 | Муфта соединительная | BF.520.08 | Диаметр основной | 1*1/2" | Муфты используются для создания соединения двух наружных резьб на участве трубопровода систем отопления или водоснабжения. Конструкция корпуса прещдусматривает специальные выступы для удобства захвата ключом. Это упрощает процесс монтажа.
|  |  | Диаметр дополнительный | -
|  |  | Способ монтажа | Резьба В-В
|  |  | Исполнение | Прямое
|  |  | Максимальное давление | 16 бар
|  |  | Материал корпуса | Латунь
|  |  | Материал покрытия | Никель
|  |  | Производитель | Yorhe Fluid Intelligent Control Co., Ltd
|  |  | Страна-производитель | Китай
|  |  | Гарантийный срок | 5 лет
|  |  | Вес, г | 195
33 | Муфта соединительная | BF.520.09 | Диаметр основной | 2" | Муфты используются для создания соединения двух наружных резьб на участве трубопровода систем отопления или водоснабжения. Конструкция корпуса прещдусматривает специальные выступы для удобства захвата ключом. Это упрощает процесс монтажа.
|  |  | Диаметр дополнительный | -
|  |  | Способ монтажа | Резьба В-В
|  |  | Исполнение | Прямое
|  |  | Максимальное давление | 16 бар
|  |  | Материал корпуса | Латунь
|  |  | Материал покрытия | Никель
|  |  | Производитель | Yorhe Fluid Intelligent Control Co., Ltd
|  |  | Страна-производитель | Китай
|  |  | Гарантийный срок | 5 лет
|  |  | Вес, г | 356
34 | Муфта переходная | BF.521.0403 | Диаметр основной | 1/2" | Муфты используются для создания соединения двух наружных резьб на участве трубопровода систем отопления или водоснабжения. Конструкция корпуса прещдусматривает специальные выступы для удобства захвата ключом. Это упрощает процесс монтажа.
|  |  | Диаметр дополнительный | 3/8"
|  |  | Способ монтажа | Резьба В-В
|  |  | Исполнение | Прямое
|  |  | Максимальное давление | 16 бар
|  |  | Материал корпуса | Латунь
|  |  | Материал покрытия | Никель
|  |  | Производитель | Yorhe Fluid Intelligent Control Co., Ltd
|  |  | Страна-производитель | Китай
|  |  | Гарантийный срок | 5 лет
|  |  | Вес, г | 31
35 | Муфта переходная | BF.521.0504 | Диаметр основной | 3/4" | Муфты используются для создания соединения двух наружных резьб на участве трубопровода систем отопления или водоснабжения. Конструкция корпуса прещдусматривает специальные выступы для удобства захвата ключом. Это упрощает процесс монтажа.
|  |  | Диаметр дополнительный | 1/2"
|  |  | Способ монтажа | Резьба В-В
|  |  | Исполнение | Прямое
|  |  | Максимальное давление | 16 бар
|  |  | Материал корпуса | Латунь
|  |  | Материал покрытия | Никель
|  |  | Производитель | Yorhe Fluid Intelligent Control Co., Ltd
|  |  | Страна-производитель | Китай
|  |  | Гарантийный срок | 5 лет
|  |  | Вес, г | 49
36 | Муфта переходная | BF.521.0604 | Диаметр основной | 1" | Муфты используются для создания соединения двух наружных резьб на участве трубопровода систем отопления или водоснабжения. Конструкция корпуса прещдусматривает специальные выступы для удобства захвата ключом. Это упрощает процесс монтажа.
|  |  | Диаметр дополнительный | 1/2"
|  |  | Способ монтажа | Резьба В-В
|  |  | Исполнение | Прямое
|  |  | Максимальное давление | 16 бар
|  |  | Материал корпуса | Латунь
|  |  | Материал покрытия | Никель
|  |  | Производитель | Yorhe Fluid Intelligent Control Co., Ltd
|  |  | Страна-производитель | Китай
|  |  | Гарантийный срок | 5 лет
|  |  | Вес, г | 66
37 | Муфта переходная | BF.521.0605 | Диаметр основной | 1" | Муфты используются для создания соединения двух наружных резьб на участве трубопровода систем отопления или водоснабжения. Конструкция корпуса прещдусматривает специальные выступы для удобства захвата ключом. Это упрощает процесс монтажа.
|  |  | Диаметр дополнительный | 3/4"
|  |  | Способ монтажа | Резьба В-В
|  |  | Исполнение | Прямое
|  |  | Максимальное давление | 16 бар
|  |  | Материал корпуса | Латунь
|  |  | Материал покрытия | Никель
|  |  | Производитель | Yorhe Fluid Intelligent Control Co., Ltd
|  |  | Страна-производитель | Китай
|  |  | Гарантийный срок | 5 лет
|  |  | Вес, г | 72
38 | Муфта переходная | BF.521.0704 | Диаметр основной | 1*1/4" | Муфты используются для создания соединения двух наружных резьб на участве трубопровода систем отопления или водоснабжения. Конструкция корпуса прещдусматривает специальные выступы для удобства захвата ключом. Это упрощает процесс монтажа.
|  |  | Диаметр дополнительный | 1/2"
|  |  | Способ монтажа | Резьба В-В
|  |  | Исполнение | Прямое
|  |  | Максимальное давление | 16 бар
|  |  | Материал корпуса | Латунь
|  |  | Материал покрытия | Никель
|  |  | Производитель | Yorhe Fluid Intelligent Control Co., Ltd
|  |  | Страна-производитель | Китай
|  |  | Гарантийный срок | 5 лет
|  |  | Вес, г | 99
39 | Муфта переходная | BF.521.0705 | Диаметр основной | 1*1/4" | Муфты используются для создания соединения двух наружных резьб на участве трубопровода систем отопления или водоснабжения. Конструкция корпуса прещдусматривает специальные выступы для удобства захвата ключом. Это упрощает процесс монтажа.
|  |  | Диаметр дополнительный | 3/4"
|  |  | Способ монтажа | Резьба В-В
|  |  | Исполнение | Прямое
|  |  | Максимальное давление | 16 бар
|  |  | Материал корпуса | Латунь
|  |  | Материал покрытия | Никель
|  |  | Производитель | Yorhe Fluid Intelligent Control Co., Ltd
|  |  | Страна-производитель | Китай
|  |  | Гарантийный срок | 5 лет
|  |  | Вес, г | 104
40 | Муфта переходная | BF.521.0706 | Диаметр основной | 1*1/4" | Муфты используются для создания соединения двух наружных резьб на участве трубопровода систем отопления или водоснабжения. Конструкция корпуса прещдусматривает специальные выступы для удобства захвата ключом. Это упрощает процесс монтажа.
|  |  | Диаметр дополнительный | 1"
|  |  | Способ монтажа | Резьба В-В
|  |  | Исполнение | Прямое
|  |  | Максимальное давление | 16 бар
|  |  | Материал корпуса | Латунь
|  |  | Материал покрытия | Никель
|  |  | Производитель | Yorhe Fluid Intelligent Control Co., Ltd
|  |  | Страна-производитель | Китай
|  |  | Гарантийный срок | 5 лет
|  |  | Вес, г | 107
41 | Муфта переходная | BF.521.0806 | Диаметр основной | 1*1/2" | Муфты используются для создания соединения двух наружных резьб на участве трубопровода систем отопления или водоснабжения. Конструкция корпуса прещдусматривает специальные выступы для удобства захвата ключом. Это упрощает процесс монтажа.
|  |  | Диаметр дополнительный | 1"
|  |  | Способ монтажа | Резьба В-В
|  |  | Исполнение | Прямое
|  |  | Максимальное давление | 16 бар
|  |  | Материал корпуса | Латунь
|  |  | Материал покрытия | Никель
|  |  | Производитель | Yorhe Fluid Intelligent Control Co., Ltd
|  |  | Страна-производитель | Китай
|  |  | Гарантийный срок | 5 лет
|  |  | Вес, г | 127
42 | Муфта переходная | BF.521.0807 | Диаметр основной | 1*1/2" | Муфты используются для создания соединения двух наружных резьб на участве трубопровода систем отопления или водоснабжения. Конструкция корпуса прещдусматривает специальные выступы для удобства захвата ключом. Это упрощает процесс монтажа.
|  |  | Диаметр дополнительный | 1*1/4"
|  |  | Способ монтажа | Резьба В-В
|  |  | Исполнение | Прямое
|  |  | Максимальное давление | 16 бар
|  |  | Материал корпуса | Латунь
|  |  | Материал покрытия | Никель
|  |  | Производитель | Yorhe Fluid Intelligent Control Co., Ltd
|  |  | Страна-производитель | Китай
|  |  | Гарантийный срок | 5 лет
|  |  | Вес, г | 130
43 | Муфта переходная | BF.521.0906 | Диаметр основной | 2" | Муфты используются для создания соединения двух наружных резьб на участве трубопровода систем отопления или водоснабжения. Конструкция корпуса прещдусматривает специальные выступы для удобства захвата ключом. Это упрощает процесс монтажа.
|  |  | Диаметр дополнительный | 1"
|  |  | Способ монтажа | Резьба В-В
|  |  | Исполнение | Прямое
|  |  | Максимальное давление | 16 бар
|  |  | Материал корпуса | Латунь
|  |  | Материал покрытия | Никель
|  |  | Производитель | Yorhe Fluid Intelligent Control Co., Ltd
|  |  | Страна-производитель | Китай
|  |  | Гарантийный срок | 5 лет
|  |  | Вес, г | 215
44 | Муфта переходная | BF.521.0907 | Диаметр основной | 2" | Муфты используются для создания соединения двух наружных резьб на участве трубопровода систем отопления или водоснабжения. Конструкция корпуса прещдусматривает специальные выступы для удобства захвата ключом. Это упрощает процесс монтажа.
|  |  | Диаметр дополнительный | 1*1/4"
|  |  | Способ монтажа | Резьба В-В
|  |  | Исполнение | Прямое
|  |  | Максимальное давление | 16 бар
|  |  | Материал корпуса | Латунь
|  |  | Материал покрытия | Никель
|  |  | Производитель | Yorhe Fluid Intelligent Control Co., Ltd
|  |  | Страна-производитель | Китай
|  |  | Гарантийный срок | 5 лет
|  |  | Вес, г | 226
45 | Муфта переходная | BF.521.0908 | Диаметр основной | 2" | Муфты используются для создания соединения двух наружных резьб на участве трубопровода систем отопления или водоснабжения. Конструкция корпуса прещдусматривает специальные выступы для удобства захвата ключом. Это упрощает процесс монтажа.
|  |  | Диаметр дополнительный | 1*1/2"
|  |  | Способ монтажа | Резьба В-В
|  |  | Исполнение | Прямое
|  |  | Максимальное давление | 16 бар
|  |  | Материал корпуса | Латунь
|  |  | Материал покрытия | Никель
|  |  | Производитель | Yorhe Fluid Intelligent Control Co., Ltd
|  |  | Страна-производитель | Китай
|  |  | Гарантийный срок | 5 лет
|  |  | Вес, г | 224
46 | Угольник с внутренней резьбой | BF.531.04 | Диаметр основной | 1/2" | Угольники используются для создания поворта на участве трубопровода систем отопления или водоснабжения.
|  |  | Диаметр дополнительный | -
|  |  | Способ монтажа | Резьба В-В
|  |  | Исполнение | Угловое
|  |  | Максимальное давление | 16 бар
|  |  | Материал корпуса | Латунь
|  |  | Материал покрытия | Никель
|  |  | Производитель | Yorhe Fluid Intelligent Control Co., Ltd
|  |  | Страна-производитель | Китай
|  |  | Гарантийный срок | 5 лет
|  |  | Вес, г | 52
47 | Угольник с внутренней резьбой | BF.531.0504 | Диаметр основной | 1/2" | Угольники используются для создания поворта на участве трубопровода систем отопления или водоснабжения.
|  |  | Диаметр дополнительный | 3/4"
|  |  | Способ монтажа | Резьба В-В
|  |  | Исполнение | Угловое
|  |  | Максимальное давление | 16 бар
|  |  | Материал корпуса | Латунь
|  |  | Материал покрытия | Никель
|  |  | Производитель | Yorhe Fluid Intelligent Control Co., Ltd
|  |  | Страна-производитель | Китай
|  |  | Гарантийный срок | 5 лет
|  |  | Вес, г | 68
48 | Угольник с внутренней резьбой | BF.531.05 | Диаметр основной | 3/4" | Угольники используются для создания поворта на участве трубопровода систем отопления или водоснабжения.
|  |  | Диаметр дополнительный | -
|  |  | Способ монтажа | Резьба В-В
|  |  | Исполнение | Угловое
|  |  | Максимальное давление | 16 бар
|  |  | Материал корпуса | Латунь
|  |  | Материал покрытия | Никель
|  |  | Производитель | Yorhe Fluid Intelligent Control Co., Ltd
|  |  | Страна-производитель | Китай
|  |  | Гарантийный срок | 5 лет
|  |  | Вес, г | 88
49 | Угольник с внутренней резьбой | BF.531.06 | Диаметр основной | 1" | Угольники используются для создания поворта на участве трубопровода систем отопления или водоснабжения.
|  |  | Диаметр дополнительный | -
|  |  | Способ монтажа | Резьба В-В
|  |  | Исполнение | Угловое
|  |  | Максимальное давление | 16 бар
|  |  | Материал корпуса | Латунь
|  |  | Материал покрытия | Никель
|  |  | Производитель | Yorhe Fluid Intelligent Control Co., Ltd
|  |  | Страна-производитель | Китай
|  |  | Гарантийный срок | 5 лет
|  |  | Вес, г | 145
50 | Угольник с внутренней резьбой | BF.531.07 | Диаметр основной | 1*1/4" | Угольники используются для создания поворта на участве трубопровода систем отопления или водоснабжения.
|  |  | Диаметр дополнительный | -
|  |  | Способ монтажа | Резьба В-В
|  |  | Исполнение | Угловое
|  |  | Максимальное давление | 16 бар
|  |  | Материал корпуса | Латунь
|  |  | Материал покрытия | Никель
|  |  | Производитель | Yorhe Fluid Intelligent Control Co., Ltd
|  |  | Страна-производитель | Китай
|  |  | Гарантийный срок | 5 лет
|  |  | Вес, г | 192
51 | Угольник с внутренней резьбой | BF.531.08 | Диаметр основной | 1*1/2" | Угольники используются для создания поворта на участве трубопровода систем отопления или водоснабжения.
|  |  | Диаметр дополнительный | -
|  |  | Способ монтажа | Резьба В-В
|  |  | Исполнение | Угловое
|  |  | Максимальное давление | 16 бар
|  |  | Материал корпуса | Латунь
|  |  | Материал покрытия | Никель
|  |  | Производитель | Yorhe Fluid Intelligent Control Co., Ltd
|  |  | Страна-производитель | Китай
|  |  | Гарантийный срок | 5 лет
|  |  | Вес, г | 268
52 | Угольник с внутренней резьбой | BF.531.09 | Диаметр основной | 2" | Угольники используются для создания поворта на участве трубопровода систем отопления или водоснабжения.
|  |  | Диаметр дополнительный | -
|  |  | Способ монтажа | Резьба В-В
|  |  | Исполнение | Угловое
|  |  | Максимальное давление | 16 бар
|  |  | Материал корпуса | Латунь
|  |  | Материал покрытия | Никель
|  |  | Производитель | Yorhe Fluid Intelligent Control Co., Ltd
|  |  | Страна-производитель | Китай
|  |  | Гарантийный срок | 5 лет
|  |  | Вес, г | 473
53 | Угольник внутренняя-наружная резьба | BF.532.04 | Диаметр основной | 1/2" | Угольники используются для создания поворта на участве трубопровода систем отопления или водоснабжения.
|  |  | Диаметр дополнительный | -
|  |  | Способ монтажа | Резьба В-Н
|  |  | Исполнение | Угловое
|  |  | Максимальное давление | 16 бар
|  |  | Материал корпуса | Латунь
|  |  | Материал покрытия | Никель
|  |  | Производитель | Yorhe Fluid Intelligent Control Co., Ltd
|  |  | Страна-производитель | Китай
|  |  | Гарантийный срок | 5 лет
|  |  | Вес, г | 61
54 | Угольник внутренняя-наружная резьба | BF.532.05 | Диаметр основной | 3/4" | Угольники используются для создания поворта на участве трубопровода систем отопления или водоснабжения.
|  |  | Диаметр дополнительный | -
|  |  | Способ монтажа | Резьба В-Н
|  |  | Исполнение | Угловое
|  |  | Максимальное давление | 16 бар
|  |  | Материал корпуса | Латунь
|  |  | Материал покрытия | Никель
|  |  | Производитель | Yorhe Fluid Intelligent Control Co., Ltd
|  |  | Страна-производитель | Китай
|  |  | Гарантийный срок | 5 лет
|  |  | Вес, г | 94
55 | Угольник внутренняя-наружная резьба | BF.532.06 | Диаметр основной | 1" | Угольники используются для создания поворта на участве трубопровода систем отопления или водоснабжения.
|  |  | Диаметр дополнительный | -
|  |  | Способ монтажа | Резьба В-Н
|  |  | Исполнение | Угловое
|  |  | Максимальное давление | 16 бар
|  |  | Материал корпуса | Латунь
|  |  | Материал покрытия | Никель
|  |  | Производитель | Yorhe Fluid Intelligent Control Co., Ltd
|  |  | Страна-производитель | Китай
|  |  | Гарантийный срок | 5 лет
|  |  | Вес, г | 153
56 | Угольник внутренняя-наружная резьба | BF.532.07 | Диаметр основной | 1*1/4" | Угольники используются для создания поворта на участве трубопровода систем отопления или водоснабжения.
|  |  | Диаметр дополнительный | -
|  |  | Способ монтажа | Резьба В-Н
|  |  | Исполнение | Угловое
|  |  | Максимальное давление | 16 бар
|  |  | Материал корпуса | Латунь
|  |  | Материал покрытия | Никель
|  |  | Производитель | Yorhe Fluid Intelligent Control Co., Ltd
|  |  | Страна-производитель | Китай
|  |  | Гарантийный срок | 5 лет
|  |  | Вес, г | 215
57 | Угольник внутренняя-наружная резьба | BF.532.08 | Диаметр основной | 1*1/2" | Угольники используются для создания поворта на участве трубопровода систем отопления или водоснабжения.
|  |  | Диаметр дополнительный | -
|  |  | Способ монтажа | Резьба В-Н
|  |  | Исполнение | Угловое
|  |  | Максимальное давление | 16 бар
|  |  | Материал корпуса | Латунь
|  |  | Материал покрытия | Никель
|  |  | Производитель | Yorhe Fluid Intelligent Control Co., Ltd
|  |  | Страна-производитель | Китай
|  |  | Гарантийный срок | 5 лет
|  |  | Вес, г | 270
58 | Угольник внутренняя-наружная резьба | BF.532.09 | Диаметр основной | 2" | Угольники используются для создания поворта на участве трубопровода систем отопления или водоснабжения.
|  |  | Диаметр дополнительный | -
|  |  | Способ монтажа | Резьба В-Н
|  |  | Исполнение | Угловое
|  |  | Максимальное давление | 16 бар
|  |  | Материал корпуса | Латунь
|  |  | Материал покрытия | Никель
|  |  | Производитель | Yorhe Fluid Intelligent Control Co., Ltd
|  |  | Страна-производитель | Китай
|  |  | Гарантийный срок | 5 лет
|  |  | Вес, г | 465
59 | Угольник с наружной резьбой | BF.533.04 | Диаметр основной | 1/2" | Угольники используются для создания поворта на участве трубопровода систем отопления или водоснабжения.
|  |  | Диаметр дополнительный | -
|  |  | Способ монтажа | Резьба Н-Н
|  |  | Исполнение | Угловое
|  |  | Максимальное давление | 16 бар
|  |  | Материал корпуса | Латунь
|  |  | Материал покрытия | Никель
|  |  | Производитель | Yorhe Fluid Intelligent Control Co., Ltd
|  |  | Страна-производитель | Китай
|  |  | Гарантийный срок | 5 лет
|  |  | Вес, г | 53
60 | Угольник с наружной резьбой | BF.533.05 | Диаметр основной | 3/4" | Угольники используются для создания поворта на участве трубопровода систем отопления или водоснабжения.
|  |  | Диаметр дополнительный | -
|  |  | Способ монтажа | Резьба Н-Н
|  |  | Исполнение | Угловое
|  |  | Максимальное давление | 16 бар
|  |  | Материал корпуса | Латунь
|  |  | Материал покрытия | Никель
|  |  | Производитель | Yorhe Fluid Intelligent Control Co., Ltd
|  |  | Страна-производитель | Китай
|  |  | Гарантийный срок | 5 лет
|  |  | Вес, г | 96
61 | Угольник с наружной резьбой | BF.533.06 | Диаметр основной | 1" | Угольники используются для создания поворта на участве трубопровода систем отопления или водоснабжения.
|  |  | Диаметр дополнительный | -
|  |  | Способ монтажа | Резьба Н-Н
|  |  | Исполнение | Угловое
|  |  | Максимальное давление | 16 бар
|  |  | Материал корпуса | Латунь
|  |  | Материал покрытия | Никель
|  |  | Производитель | Yorhe Fluid Intelligent Control Co., Ltd
|  |  | Страна-производитель | Китай
|  |  | Гарантийный срок | 5 лет
|  |  | Вес, г | 153
62 | Угольник с креплением | BF.534.04 | Диаметр основной | 1/2" | Угольники используются для создания поворта на участве трубопровода систем отопления или водоснабжения.
|  |  | Диаметр дополнительный | -
|  |  | Способ монтажа | Резьба В-В
|  |  | Исполнение | Угловое
|  |  | Максимальное давление | 16 бар
|  |  | Материал корпуса | Латунь
|  |  | Материал покрытия | Никель
|  |  | Производитель | Yorhe Fluid Intelligent Control Co., Ltd
|  |  | Страна-производитель | Китай
|  |  | Гарантийный срок | 5 лет
|  |  | Вес, г | 65
63 | Ниппель | BF.541.04 | Диаметр основной | 1/2" | Ниппели используются для создания соединения двух внутренних резьб на участве трубопровода систем отопления или водоснабжения. Конструкция корпуса предусматривает специальный шестигранник для удобства захвата ключом. Это упрощает процесс монтажа.
|  |  | Диаметр дополнительный | -
|  |  | Способ монтажа | Резьба В-В
|  |  | Исполнение | Угловое
|  |  | Максимальное давление | 16 бар
|  |  | Материал корпуса | Латунь
|  |  | Материал покрытия | Никель
|  |  | Производитель | Yorhe Fluid Intelligent Control Co., Ltd
|  |  | Страна-производитель | Китай
|  |  | Гарантийный срок | 5 лет
|  |  | Вес, г | 27
64 | Ниппель | BF.541.05 | Диаметр основной | 3/4" | Ниппели используются для создания соединения двух внутренних резьб на участве трубопровода систем отопления или водоснабжения. Конструкция корпуса предусматривает специальный шестигранник для удобства захвата ключом. Это упрощает процесс монтажа.
|  |  | Диаметр дополнительный | -
|  |  | Способ монтажа | Резьба Н-Н
|  |  | Исполнение | Прямое
|  |  | Максимальное давление | 16 бар
|  |  | Материал корпуса | Латунь
|  |  | Материал покрытия | Никель
|  |  | Производитель | Yorhe Fluid Intelligent Control Co., Ltd
|  |  | Страна-производитель | Китай
|  |  | Гарантийный срок | 5 лет
|  |  | Вес, г | 41
65 | Ниппель | BF.541.06 | Диаметр основной | 1" | Ниппели используются для создания соединения двух внутренних резьб на участве трубопровода систем отопления или водоснабжения. Конструкция корпуса предусматривает специальный шестигранник для удобства захвата ключом. Это упрощает процесс монтажа.
|  |  | Диаметр дополнительный | -
|  |  | Способ монтажа | Резьба Н-Н
|  |  | Исполнение | Прямое
|  |  | Максимальное давление | 16 бар
|  |  | Материал корпуса | Латунь
|  |  | Материал покрытия | Никель
|  |  | Производитель | Yorhe Fluid Intelligent Control Co., Ltd
|  |  | Страна-производитель | Китай
|  |  | Гарантийный срок | 5 лет
|  |  | Вес, г | 74
66 | Ниппель | BF.541.07 | Диаметр основной | 1*1/4" | Ниппели используются для создания соединения двух внутренних резьб на участве трубопровода систем отопления или водоснабжения. Конструкция корпуса предусматривает специальный шестигранник для удобства захвата ключом. Это упрощает процесс монтажа.
|  |  | Диаметр дополнительный | -
|  |  | Способ монтажа | Резьба Н-Н
|  |  | Исполнение | Прямое
|  |  | Максимальное давление | 16 бар
|  |  | Материал корпуса | Латунь
|  |  | Материал покрытия | Никель
|  |  | Производитель | Yorhe Fluid Intelligent Control Co., Ltd
|  |  | Страна-производитель | Китай
|  |  | Гарантийный срок | 5 лет
|  |  | Вес, г | 106
67 | Ниппель | BF.541.08 | Диаметр основной | 1*1/2" | Ниппели используются для создания соединения двух внутренних резьб на участве трубопровода систем отопления или водоснабжения. Конструкция корпуса предусматривает специальный шестигранник для удобства захвата ключом. Это упрощает процесс монтажа.
|  |  | Диаметр дополнительный | -
|  |  | Способ монтажа | Резьба Н-Н
|  |  | Исполнение | Прямое
|  |  | Максимальное давление | 16 бар
|  |  | Материал корпуса | Латунь
|  |  | Материал покрытия | Никель
|  |  | Производитель | Yorhe Fluid Intelligent Control Co., Ltd
|  |  | Страна-производитель | Китай
|  |  | Гарантийный срок | 5 лет
|  |  | Вес, г | 136
68 | Ниппель | BF.541.09 | Диаметр основной | 2" | Ниппели используются для создания соединения двух внутренних резьб на участве трубопровода систем отопления или водоснабжения. Конструкция корпуса предусматривает специальный шестигранник для удобства захвата ключом. Это упрощает процесс монтажа.
|  |  | Диаметр дополнительный | -
|  |  | Способ монтажа | Резьба Н-Н
|  |  | Исполнение | Прямое
|  |  | Максимальное давление | 16 бар
|  |  | Материал корпуса | Латунь
|  |  | Материал покрытия | Никель
|  |  | Производитель | Yorhe Fluid Intelligent Control Co., Ltd
|  |  | Страна-производитель | Китай
|  |  | Гарантийный срок | 5 лет
|  |  | Вес, г | 214
69 | Ниппель переходной | BF.542.0402 | Диаметр основной | 1/2" | Ниппели используются для создания соединения двух внутренних резьб на участве трубопровода систем отопления или водоснабжения. Конструкция корпуса предусматривает специальный шестигранник для удобства захвата ключом. Это упрощает процесс монтажа.
|  |  | Диаметр дополнительный | 1/4"
|  |  | Способ монтажа | Резьба Н-Н
|  |  | Исполнение | Прямое
|  |  | Максимальное давление | 16 бар
|  |  | Материал корпуса | Латунь
|  |  | Материал покрытия | Никель
|  |  | Производитель | Yorhe Fluid Intelligent Control Co., Ltd
|  |  | Страна-производитель | Китай
|  |  | Гарантийный срок | 5 лет
|  |  | Вес, г | 25
70 | Ниппель переходной | BF.542.0403 | Диаметр основной | 1/2" | Ниппели используются для создания соединения двух внутренних резьб на участве трубопровода систем отопления или водоснабжения. Конструкция корпуса предусматривает специальный шестигранник для удобства захвата ключом. Это упрощает процесс монтажа.
|  |  | Диаметр дополнительный | 3/8"
|  |  | Способ монтажа | Резьба Н-Н
|  |  | Исполнение | Прямое
|  |  | Максимальное давление | 16 бар
|  |  | Материал корпуса | Латунь
|  |  | Материал покрытия | Никель
|  |  | Производитель | Yorhe Fluid Intelligent Control Co., Ltd
|  |  | Страна-производитель | Китай
|  |  | Гарантийный срок | 5 лет
|  |  | Вес, г | 26
71 | Ниппель переходной | BF.542.0504 | Диаметр основной | 3/4" | Ниппели используются для создания соединения двух внутренних резьб на участве трубопровода систем отопления или водоснабжения. Конструкция корпуса предусматривает специальный шестигранник для удобства захвата ключом. Это упрощает процесс монтажа.
|  |  | Диаметр дополнительный | 1/2"
|  |  | Способ монтажа | Резьба Н-Н
|  |  | Исполнение | Прямое
|  |  | Максимальное давление | 16 бар
|  |  | Материал корпуса | Латунь
|  |  | Материал покрытия | Никель
|  |  | Производитель | Yorhe Fluid Intelligent Control Co., Ltd
|  |  | Страна-производитель | Китай
|  |  | Гарантийный срок | 5 лет
|  |  | Вес, г | 40
72 | Ниппель переходной | BF.542.0604 | Диаметр основной | 1" | Ниппели используются для создания соединения двух внутренних резьб на участве трубопровода систем отопления или водоснабжения. Конструкция корпуса предусматривает специальный шестигранник для удобства захвата ключом. Это упрощает процесс монтажа.
|  |  | Диаметр дополнительный | 1/2"
|  |  | Способ монтажа | Резьба Н-Н
|  |  | Исполнение | Прямое
|  |  | Максимальное давление | 16 бар
|  |  | Материал корпуса | Латунь
|  |  | Материал покрытия | Никель
|  |  | Производитель | Yorhe Fluid Intelligent Control Co., Ltd
|  |  | Страна-производитель | Китай
|  |  | Гарантийный срок | 5 лет
|  |  | Вес, г | 60
73 | Ниппель переходной | BF.542.0605 | Диаметр основной | 1" | Ниппели используются для создания соединения двух внутренних резьб на участве трубопровода систем отопления или водоснабжения. Конструкция корпуса предусматривает специальный шестигранник для удобства захвата ключом. Это упрощает процесс монтажа.
|  |  | Диаметр дополнительный | 3/4"
|  |  | Способ монтажа | Резьба Н-Н
|  |  | Исполнение | Прямое
|  |  | Максимальное давление | 16 бар
|  |  | Материал корпуса | Латунь
|  |  | Материал покрытия | Никель
|  |  | Производитель | Yorhe Fluid Intelligent Control Co., Ltd
|  |  | Страна-производитель | Китай
|  |  | Гарантийный срок | 5 лет
|  |  | Вес, г | 63
74 | Ниппель переходной | BF.542.0706 | Диаметр основной | 1*1/4" | Ниппели используются для создания соединения двух внутренних резьб на участве трубопровода систем отопления или водоснабжения. Конструкция корпуса предусматривает специальный шестигранник для удобства захвата ключом. Это упрощает процесс монтажа.
|  |  | Диаметр дополнительный | 1"
|  |  | Способ монтажа | Резьба Н-Н
|  |  | Исполнение | Прямое
|  |  | Максимальное давление | 16 бар
|  |  | Материал корпуса | Латунь
|  |  | Материал покрытия | Никель
|  |  | Производитель | Yorhe Fluid Intelligent Control Co., Ltd
|  |  | Страна-производитель | Китай
|  |  | Гарантийный срок | 5 лет
|  |  | Вес, г | 98
75 | Ниппель переходной | BF.542.0704 | Диаметр основной | 1*1/4" | Ниппели используются для создания соединения двух внутренних резьб на участве трубопровода систем отопления или водоснабжения. Конструкция корпуса предусматривает специальный шестигранник для удобства захвата ключом. Это упрощает процесс монтажа.
|  |  | Диаметр дополнительный | 1/2"
|  |  | Способ монтажа | Резьба Н-Н
|  |  | Исполнение | Прямое
|  |  | Максимальное давление | 16 бар
|  |  | Материал корпуса | Латунь
|  |  | Материал покрытия | Никель
|  |  | Производитель | Yorhe Fluid Intelligent Control Co., Ltd
|  |  | Страна-производитель | Китай
|  |  | Гарантийный срок | 5 лет
|  |  | Вес, г | 97
76 | Ниппель переходной | BF.542.0705 | Диаметр основной | 1*1/4" | Ниппели используются для создания соединения двух внутренних резьб на участве трубопровода систем отопления или водоснабжения. Конструкция корпуса предусматривает специальный шестигранник для удобства захвата ключом. Это упрощает процесс монтажа.
|  |  | Диаметр дополнительный | 3/4"
|  |  | Способ монтажа | Резьба Н-Н
|  |  | Исполнение | Прямое
|  |  | Максимальное давление | 16 бар
|  |  | Материал корпуса | Латунь
|  |  | Материал покрытия | Никель
|  |  | Производитель | Yorhe Fluid Intelligent Control Co., Ltd
|  |  | Страна-производитель | Китай
|  |  | Гарантийный срок | 5 лет
|  |  | Вес, г | 96
77 | Ниппель переходной | BF.542.0804 | Диаметр основной | 1*1/2" | Ниппели используются для создания соединения двух внутренних резьб на участве трубопровода систем отопления или водоснабжения. Конструкция корпуса предусматривает специальный шестигранник для удобства захвата ключом. Это упрощает процесс монтажа.
|  |  | Диаметр дополнительный | 1/2"
|  |  | Способ монтажа | Резьба Н-Н
|  |  | Исполнение | Прямое
|  |  | Максимальное давление | 16 бар
|  |  | Материал корпуса | Латунь
|  |  | Материал покрытия | Никель
|  |  | Производитель | Yorhe Fluid Intelligent Control Co., Ltd
|  |  | Страна-производитель | Китай
|  |  | Гарантийный срок | 5 лет
|  |  | Вес, г | 117
78 | Ниппель переходной | BF.542.0805 | Диаметр основной | 1*1/2" | Ниппели используются для создания соединения двух внутренних резьб на участве трубопровода систем отопления или водоснабжения. Конструкция корпуса предусматривает специальный шестигранник для удобства захвата ключом. Это упрощает процесс монтажа.
|  |  | Диаметр дополнительный | 3/4"
|  |  | Способ монтажа | Резьба Н-Н
|  |  | Исполнение | Прямое
|  |  | Максимальное давление | 16 бар
|  |  | Материал корпуса | Латунь
|  |  | Материал покрытия | Никель
|  |  | Производитель | Yorhe Fluid Intelligent Control Co., Ltd
|  |  | Страна-производитель | Китай
|  |  | Гарантийный срок | 5 лет
|  |  | Вес, г | 120
79 | Ниппель переходной | BF.542.0806 | Диаметр основной | 1*1/2" | Ниппели используются для создания соединения двух внутренних резьб на участве трубопровода систем отопления или водоснабжения. Конструкция корпуса предусматривает специальный шестигранник для удобства захвата ключом. Это упрощает процесс монтажа.
|  |  | Диаметр дополнительный | 1"
|  |  | Способ монтажа | Резьба Н-Н
|  |  | Исполнение | Прямое
|  |  | Максимальное давление | 16 бар
|  |  | Материал корпуса | Латунь
|  |  | Материал покрытия | Никель
|  |  | Производитель | Yorhe Fluid Intelligent Control Co., Ltd
|  |  | Страна-производитель | Китай
|  |  | Гарантийный срок | 5 лет
|  |  | Вес, г | 119
80 | Ниппель переходной | BF.542.0807 | Диаметр основной | 1*1/2" | Ниппели используются для создания соединения двух внутренних резьб на участве трубопровода систем отопления или водоснабжения. Конструкция корпуса предусматривает специальный шестигранник для удобства захвата ключом. Это упрощает процесс монтажа.
|  |  | Диаметр дополнительный | 1*1/4"
|  |  | Способ монтажа | Резьба Н-Н
|  |  | Исполнение | Прямое
|  |  | Максимальное давление | 16 бар
|  |  | Материал корпуса | Латунь
|  |  | Материал покрытия | Никель
|  |  | Производитель | Yorhe Fluid Intelligent Control Co., Ltd
|  |  | Страна-производитель | Китай
|  |  | Гарантийный срок | 5 лет
|  |  | Вес, г | 124
81 | Ниппель переходной | BF.542.0905 | Диаметр основной | 2" | Ниппели используются для создания соединения двух внутренних резьб на участве трубопровода систем отопления или водоснабжения. Конструкция корпуса предусматривает специальный шестигранник для удобства захвата ключом. Это упрощает процесс монтажа.
|  |  | Диаметр дополнительный | 3/4"
|  |  | Способ монтажа | Резьба Н-Н
|  |  | Исполнение | Прямое
|  |  | Максимальное давление | 16 бар
|  |  | Материал корпуса | Латунь
|  |  | Материал покрытия | Никель
|  |  | Производитель | Yorhe Fluid Intelligent Control Co., Ltd
|  |  | Страна-производитель | Китай
|  |  | Гарантийный срок | 5 лет
|  |  | Вес, г | 185
82 | Ниппель переходной | BF.542.0906 | Диаметр основной | 2" | Ниппели используются для создания соединения двух внутренних резьб на участве трубопровода систем отопления или водоснабжения. Конструкция корпуса предусматривает специальный шестигранник для удобства захвата ключом. Это упрощает процесс монтажа.
|  |  | Диаметр дополнительный | 1"
|  |  | Способ монтажа | Резьба Н-Н
|  |  | Исполнение | Прямое
|  |  | Максимальное давление | 16 бар
|  |  | Материал корпуса | Латунь
|  |  | Материал покрытия | Никель
|  |  | Производитель | Yorhe Fluid Intelligent Control Co., Ltd
|  |  | Страна-производитель | Китай
|  |  | Гарантийный срок | 5 лет
|  |  | Вес, г | 188
83 | Ниппель переходной | BF.542.0907 | Диаметр основной | 2" | Ниппели используются для создания соединения двух внутренних резьб на участве трубопровода систем отопления или водоснабжения. Конструкция корпуса предусматривает специальный шестигранник для удобства захвата ключом. Это упрощает процесс монтажа.
|  |  | Диаметр дополнительный | 1*1/4"
|  |  | Способ монтажа | Резьба Н-Н
|  |  | Исполнение | Прямое
|  |  | Максимальное давление | 16 бар
|  |  | Материал корпуса | Латунь
|  |  | Материал покрытия | Никель
|  |  | Производитель | Yorhe Fluid Intelligent Control Co., Ltd
|  |  | Страна-производитель | Китай
|  |  | Гарантийный срок | 5 лет
|  |  | Вес, г | 189
84 | Ниппель переходной | BF.542.0908 | Диаметр основной | 2" | Ниппели используются для создания соединения двух внутренних резьб на участве трубопровода систем отопления или водоснабжения. Конструкция корпуса предусматривает специальный шестигранник для удобства захвата ключом. Это упрощает процесс монтажа.
|  |  | Диаметр дополнительный | 1*1/2"
|  |  | Способ монтажа | Резьба Н-Н
|  |  | Исполнение | Прямое
|  |  | Максимальное давление | 16 бар
|  |  | Материал корпуса | Латунь
|  |  | Материал покрытия | Никель
|  |  | Производитель | Yorhe Fluid Intelligent Control Co., Ltd
|  |  | Страна-производитель | Китай
|  |  | Гарантийный срок | 5 лет
|  |  | Вес, г | 195
85 | Футорка | BF.551.0402 | Диаметр основной | 1/2" | Футорки используются для создания соединения на участве трубопровода систем отопления или водоснабжения. У футорки больший размер имеет наружная резьба, а меньший - внутренняя резьба. Конструкция корпуса предусматривает специальный шестигранник для удобства захвата ключом. Это упрощает процесс монтажа.
|  |  | Диаметр дополнительный | 1/4"
|  |  | Способ монтажа | Резьба Н-В
|  |  | Исполнение | Прямое
|  |  | Максимальное давление | 16 бар
|  |  | Материал корпуса | Латунь
|  |  | Материал покрытия | Никель
|  |  | Производитель | Yorhe Fluid Intelligent Control Co., Ltd
|  |  | Страна-производитель | Китай
|  |  | Гарантийный срок | 5 лет
|  |  | Вес, г | 25
86 | Футорка | BF.551.0403 | Диаметр основной | 1/2" | Футорки используются для создания соединения на участве трубопровода систем отопления или водоснабжения. У футорки больший размер имеет наружная резьба, а меньший - внутренняя резьба. Конструкция корпуса предусматривает специальный шестигранник для удобства захвата ключом. Это упрощает процесс монтажа.
|  |  | Диаметр дополнительный | 3/8"
|  |  | Способ монтажа | Резьба Н-В
|  |  | Исполнение | Прямое
|  |  | Максимальное давление | 16 бар
|  |  | Материал корпуса | Латунь
|  |  | Материал покрытия | Никель
|  |  | Производитель | Yorhe Fluid Intelligent Control Co., Ltd
|  |  | Страна-производитель | Китай
|  |  | Гарантийный срок | 5 лет
|  |  | Вес, г | 15
87 | Футорка | BF.551.0504 | Диаметр основной | 3/4" | Футорки используются для создания соединения на участве трубопровода систем отопления или водоснабжения. У футорки больший размер имеет наружная резьба, а меньший - внутренняя резьба. Конструкция корпуса предусматривает специальный шестигранник для удобства захвата ключом. Это упрощает процесс монтажа.
|  |  | Диаметр дополнительный | 1/2"
|  |  | Способ монтажа | Резьба Н-В
|  |  | Исполнение | Прямое
|  |  | Максимальное давление | 16 бар
|  |  | Материал корпуса | Латунь
|  |  | Материал покрытия | Никель
|  |  | Производитель | Yorhe Fluid Intelligent Control Co., Ltd
|  |  | Страна-производитель | Китай
|  |  | Гарантийный срок | 5 лет
|  |  | Вес, г | 27
88 | Футорка | BF.551.0604 | Диаметр основной | 1" | Футорки используются для создания соединения на участве трубопровода систем отопления или водоснабжения. У футорки больший размер имеет наружная резьба, а меньший - внутренняя резьба. Конструкция корпуса предусматривает специальный шестигранник для удобства захвата ключом. Это упрощает процесс монтажа.
|  |  | Диаметр дополнительный | 1/2"
|  |  | Способ монтажа | Резьба Н-В
|  |  | Исполнение | Прямое
|  |  | Максимальное давление | 16 бар
|  |  | Материал корпуса | Латунь
|  |  | Материал покрытия | Никель
|  |  | Производитель | Yorhe Fluid Intelligent Control Co., Ltd
|  |  | Страна-производитель | Китай
|  |  | Гарантийный срок | 5 лет
|  |  | Вес, г | 64
89 | Футорка | BF.551.0605 | Диаметр основной | 1" | Футорки используются для создания соединения на участве трубопровода систем отопления или водоснабжения. У футорки больший размер имеет наружная резьба, а меньший - внутренняя резьба. Конструкция корпуса предусматривает специальный шестигранник для удобства захвата ключом. Это упрощает процесс монтажа.
|  |  | Диаметр дополнительный | 3/4"
|  |  | Способ монтажа | Резьба Н-В
|  |  | Исполнение | Прямое
|  |  | Максимальное давление | 16 бар
|  |  | Материал корпуса | Латунь
|  |  | Материал покрытия | Никель
|  |  | Производитель | Yorhe Fluid Intelligent Control Co., Ltd
|  |  | Страна-производитель | Китай
|  |  | Гарантийный срок | 5 лет
|  |  | Вес, г | 48
90 | Футорка | BF.551.0706 | Диаметр основной | 1*1/4" | Футорки используются для создания соединения на участве трубопровода систем отопления или водоснабжения. У футорки больший размер имеет наружная резьба, а меньший - внутренняя резьба. Конструкция корпуса предусматривает специальный шестигранник для удобства захвата ключом. Это упрощает процесс монтажа.
|  |  | Диаметр дополнительный | 1"
|  |  | Способ монтажа | Резьба Н-В
|  |  | Исполнение | Прямое
|  |  | Максимальное давление | 16 бар
|  |  | Материал корпуса | Латунь
|  |  | Материал покрытия | Никель
|  |  | Производитель | Yorhe Fluid Intelligent Control Co., Ltd
|  |  | Страна-производитель | Китай
|  |  | Гарантийный срок | 5 лет
|  |  | Вес, г | 72
91 | Футорка | BF.551.0704 | Диаметр основной | 1*1/4" | Футорки используются для создания соединения на участве трубопровода систем отопления или водоснабжения. У футорки больший размер имеет наружная резьба, а меньший - внутренняя резьба. Конструкция корпуса предусматривает специальный шестигранник для удобства захвата ключом. Это упрощает процесс монтажа.
|  |  | Диаметр дополнительный | 1/2"
|  |  | Способ монтажа | Резьба Н-В
|  |  | Исполнение | Прямое
|  |  | Максимальное давление | 16 бар
|  |  | Материал корпуса | Латунь
|  |  | Материал покрытия | Никель
|  |  | Производитель | Yorhe Fluid Intelligent Control Co., Ltd
|  |  | Страна-производитель | Китай
|  |  | Гарантийный срок | 5 лет
|  |  | Вес, г | 113
92 | Футорка | BF.551.0705 | Диаметр основной | 1*1/4" | Футорки используются для создания соединения на участве трубопровода систем отопления или водоснабжения. У футорки больший размер имеет наружная резьба, а меньший - внутренняя резьба. Конструкция корпуса предусматривает специальный шестигранник для удобства захвата ключом. Это упрощает процесс монтажа.
|  |  | Диаметр дополнительный | 3/4"
|  |  | Способ монтажа | Резьба Н-В
|  |  | Исполнение | Прямое
|  |  | Максимальное давление | 16 бар
|  |  | Материал корпуса | Латунь
|  |  | Материал покрытия | Никель
|  |  | Производитель | Yorhe Fluid Intelligent Control Co., Ltd
|  |  | Страна-производитель | Китай
|  |  | Гарантийный срок | 5 лет
|  |  | Вес, г | 94
93 | Футорка | BF.551.0805 | Диаметр основной | 1*1/2" | Футорки используются для создания соединения на участве трубопровода систем отопления или водоснабжения. У футорки больший размер имеет наружная резьба, а меньший - внутренняя резьба. Конструкция корпуса предусматривает специальный шестигранник для удобства захвата ключом. Это упрощает процесс монтажа.
|  |  | Диаметр дополнительный | 3/4"
|  |  | Способ монтажа | Резьба Н-В
|  |  | Исполнение | Прямое
|  |  | Максимальное давление | 16 бар
|  |  | Материал корпуса | Латунь
|  |  | Материал покрытия | Никель
|  |  | Производитель | Yorhe Fluid Intelligent Control Co., Ltd
|  |  | Страна-производитель | Китай
|  |  | Гарантийный срок | 5 лет
|  |  | Вес, г | 140
94 | Футорка | BF.551.0806 | Диаметр основной | 1*1/2" | Футорки используются для создания соединения на участве трубопровода систем отопления или водоснабжения. У футорки больший размер имеет наружная резьба, а меньший - внутренняя резьба. Конструкция корпуса предусматривает специальный шестигранник для удобства захвата ключом. Это упрощает процесс монтажа.
|  |  | Диаметр дополнительный | 1"
|  |  | Способ монтажа | Резьба Н-В
|  |  | Исполнение | Прямое
|  |  | Максимальное давление | 16 бар
|  |  | Материал корпуса | Латунь
|  |  | Материал покрытия | Никель
|  |  | Производитель | Yorhe Fluid Intelligent Control Co., Ltd
|  |  | Страна-производитель | Китай
|  |  | Гарантийный срок | 5 лет
|  |  | Вес, г | 120
95 | Футорка | BF.551.0807 | Диаметр основной | 1*1/2" | Футорки используются для создания соединения на участве трубопровода систем отопления или водоснабжения. У футорки больший размер имеет наружная резьба, а меньший - внутренняя резьба. Конструкция корпуса предусматривает специальный шестигранник для удобства захвата ключом. Это упрощает процесс монтажа.
|  |  | Диаметр дополнительный | 1*1/4"
|  |  | Способ монтажа | Резьба Н-В
|  |  | Исполнение | Прямое
|  |  | Максимальное давление | 16 бар
|  |  | Материал корпуса | Латунь
|  |  | Материал покрытия | Никель
|  |  | Производитель | Yorhe Fluid Intelligent Control Co., Ltd
|  |  | Страна-производитель | Китай
|  |  | Гарантийный срок | 5 лет
|  |  | Вес, г | 71
96 | Футорка | BF.551.0905 | Диаметр основной | 2" | Футорки используются для создания соединения на участве трубопровода систем отопления или водоснабжения. У футорки больший размер имеет наружная резьба, а меньший - внутренняя резьба. Конструкция корпуса предусматривает специальный шестигранник для удобства захвата ключом. Это упрощает процесс монтажа.
|  |  | Диаметр дополнительный | 3/4"
|  |  | Способ монтажа | Резьба Н-В
|  |  | Исполнение | Прямое
|  |  | Максимальное давление | 16 бар
|  |  | Материал корпуса | Латунь
|  |  | Материал покрытия | Никель
|  |  | Производитель | Yorhe Fluid Intelligent Control Co., Ltd
|  |  | Страна-производитель | Китай
|  |  | Гарантийный срок | 5 лет
|  |  | Вес, г | 230
97 | Футорка | BF.551.0906 | Диаметр основной | 2" | Футорки используются для создания соединения на участве трубопровода систем отопления или водоснабжения. У футорки больший размер имеет наружная резьба, а меньший - внутренняя резьба. Конструкция корпуса предусматривает специальный шестигранник для удобства захвата ключом. Это упрощает процесс монтажа.
|  |  | Диаметр дополнительный | 1"
|  |  | Способ монтажа | Резьба Н-В
|  |  | Исполнение | Прямое
|  |  | Максимальное давление | 16 бар
|  |  | Материал корпуса | Латунь
|  |  | Материал покрытия | Никель
|  |  | Производитель | Yorhe Fluid Intelligent Control Co., Ltd
|  |  | Страна-производитель | Китай
|  |  | Гарантийный срок | 5 лет
|  |  | Вес, г | 215
98 | Футорка | BF.551.0907 | Диаметр основной | 2" | Футорки используются для создания соединения на участве трубопровода систем отопления или водоснабжения. У футорки больший размер имеет наружная резьба, а меньший - внутренняя резьба. Конструкция корпуса предусматривает специальный шестигранник для удобства захвата ключом. Это упрощает процесс монтажа.
|  |  | Диаметр дополнительный | 1*1/4"
|  |  | Способ монтажа | Резьба Н-В
|  |  | Исполнение | Прямое
|  |  | Максимальное давление | 16 бар
|  |  | Материал корпуса | Латунь
|  |  | Материал покрытия | Никель
|  |  | Производитель | Yorhe Fluid Intelligent Control Co., Ltd
|  |  | Страна-производитель | Китай
|  |  | Гарантийный срок | 5 лет
|  |  | Вес, г | 213
99 | Футорка | BF.551.0908 | Диаметр основной | 2" | Футорки используются для создания соединения на участве трубопровода систем отопления или водоснабжения. У футорки больший размер имеет наружная резьба, а меньший - внутренняя резьба. Конструкция корпуса предусматривает специальный шестигранник для удобства захвата ключом. Это упрощает процесс монтажа.
|  |  | Диаметр дополнительный | 1*1/2"
|  |  | Способ монтажа | Резьба Н-В
|  |  | Исполнение | Прямое
|  |  | Максимальное давление | 16 бар
|  |  | Материал корпуса | Латунь
|  |  | Материал покрытия | Никель
|  |  | Производитель | Yorhe Fluid Intelligent Control Co., Ltd
|  |  | Страна-производитель | Китай
|  |  | Гарантийный срок | 5 лет
|  |  | Вес, г | 169
100 | Переходник внутренняя-наружная резьба | BF.575.0402 | Диаметр основной | 1/2" | Переходники используются для создания перехода с одного размера на меньший на участке трубопровода систем отопления или водоснабжения. У переходника больший размер имеет внутренняя резьба, а меньший - внешняя резьба. Конструкция корпуса предусматривает специальный шестигранник для удобства захвата ключом. Это упрощает процесс монтажа.
|  |  | Диаметр дополнительный | 1/4"
|  |  | Способ монтажа | Резьба Н-В
|  |  | Исполнение | Прямое
|  |  | Максимальное давление | 16 бар
|  |  | Материал корпуса | Латунь
|  |  | Материал покрытия | Никель
|  |  | Производитель | Yorhe Fluid Intelligent Control Co., Ltd
|  |  | Страна-производитель | Китай
|  |  | Гарантийный срок | 5 лет
|  |  | Вес, г | 25
101 | Переходник внутренняя-наружная резьба | BF.575.0403 | Диаметр основной | 1/2" | Переходники используются для создания перехода с одного размера на меньший на участке трубопровода систем отопления или водоснабжения. У переходника больший размер имеет внутренняя резьба, а меньший - внешняя резьба. Конструкция корпуса предусматривает специальный шестигранник для удобства захвата ключом. Это упрощает процесс монтажа.
|  |  | Диаметр дополнительный | 3/8"
|  |  | Способ монтажа | Резьба Н-В
|  |  | Исполнение | Прямое
|  |  | Максимальное давление | 16 бар
|  |  | Материал корпуса | Латунь
|  |  | Материал покрытия | Никель
|  |  | Производитель | Yorhe Fluid Intelligent Control Co., Ltd
|  |  | Страна-производитель | Китай
|  |  | Гарантийный срок | 5 лет
|  |  | Вес, г | 26
102 | Переходник внутренняя-наружная резьба | BF.575.0504 | Диаметр основной | 3/4" | Переходники используются для создания перехода с одного размера на меньший на участке трубопровода систем отопления или водоснабжения. У переходника больший размер имеет внутренняя резьба, а меньший - внешняя резьба. Конструкция корпуса предусматривает специальный шестигранник для удобства захвата ключом. Это упрощает процесс монтажа.
|  |  | Диаметр дополнительный | 1/2"
|  |  | Способ монтажа | Резьба Н-В
|  |  | Исполнение | Прямое
|  |  | Максимальное давление | 16 бар
|  |  | Материал корпуса | Латунь
|  |  | Материал покрытия | Никель
|  |  | Производитель | Yorhe Fluid Intelligent Control Co., Ltd
|  |  | Страна-производитель | Китай
|  |  | Гарантийный срок | 5 лет
|  |  | Вес, г | 47
103 | Переходник внутренняя-наружная резьба | BF.575.0604 | Диаметр основной | 1" | Переходники используются для создания перехода с одного размера на меньший на участке трубопровода систем отопления или водоснабжения. У переходника больший размер имеет внутренняя резьба, а меньший - внешняя резьба. Конструкция корпуса предусматривает специальный шестигранник для удобства захвата ключом. Это упрощает процесс монтажа.
|  |  | Диаметр дополнительный | 1/2"
|  |  | Способ монтажа | Резьба Н-В
|  |  | Исполнение | Прямое
|  |  | Максимальное давление | 16 бар
|  |  | Материал корпуса | Латунь
|  |  | Материал покрытия | Никель
|  |  | Производитель | Yorhe Fluid Intelligent Control Co., Ltd
|  |  | Страна-производитель | Китай
|  |  | Гарантийный срок | 5 лет
|  |  | Вес, г | 64
104 | Переходник внутренняя-наружная резьба | BF.575.0605 | Диаметр основной | 1" | Переходники используются для создания перехода с одного размера на меньший на участке трубопровода систем отопления или водоснабжения. У переходника больший размер имеет внутренняя резьба, а меньший - внешняя резьба. Конструкция корпуса предусматривает специальный шестигранник для удобства захвата ключом. Это упрощает процесс монтажа.
|  |  | Диаметр дополнительный | 3/4"
|  |  | Способ монтажа | Резьба Н-В
|  |  | Исполнение | Прямое
|  |  | Максимальное давление | 16 бар
|  |  | Материал корпуса | Латунь
|  |  | Материал покрытия | Никель
|  |  | Производитель | Yorhe Fluid Intelligent Control Co., Ltd
|  |  | Страна-производитель | Китай
|  |  | Гарантийный срок | 5 лет
|  |  | Вес, г | 68
105 | Переходник внутренняя-наружная резьба | BF.575.0704 | Диаметр основной | 1*1/4" | Переходники используются для создания перехода с одного размера на меньший на участке трубопровода систем отопления или водоснабжения. У переходника больший размер имеет внутренняя резьба, а меньший - внешняя резьба. Конструкция корпуса предусматривает специальный шестигранник для удобства захвата ключом. Это упрощает процесс монтажа.
|  |  | Диаметр дополнительный | 1/2"
|  |  | Способ монтажа | Резьба Н-В
|  |  | Исполнение | Прямое
|  |  | Максимальное давление | 16 бар
|  |  | Материал корпуса | Латунь
|  |  | Материал покрытия | Никель
|  |  | Производитель | Yorhe Fluid Intelligent Control Co., Ltd
|  |  | Страна-производитель | Китай
|  |  | Гарантийный срок | 5 лет
|  |  | Вес, г | 117
106 | Переходник внутренняя-наружная резьба | BF.575.0705 | Диаметр основной | 1*1/4" | Переходники используются для создания перехода с одного размера на меньший на участке трубопровода систем отопления или водоснабжения. У переходника больший размер имеет внутренняя резьба, а меньший - внешняя резьба. Конструкция корпуса предусматривает специальный шестигранник для удобства захвата ключом. Это упрощает процесс монтажа.
|  |  | Диаметр дополнительный | 3/4"
|  |  | Способ монтажа | Резьба Н-В
|  |  | Исполнение | Прямое
|  |  | Максимальное давление | 16 бар
|  |  | Материал корпуса | Латунь
|  |  | Материал покрытия | Никель
|  |  | Производитель | Yorhe Fluid Intelligent Control Co., Ltd
|  |  | Страна-производитель | Китай
|  |  | Гарантийный срок | 5 лет
|  |  | Вес, г | 115
107 | Переходник внутренняя-наружная резьба | BF.575.0706 | Диаметр основной | 1*1/4" | Переходники используются для создания перехода с одного размера на меньший на участке трубопровода систем отопления или водоснабжения. У переходника больший размер имеет внутренняя резьба, а меньший - внешняя резьба. Конструкция корпуса предусматривает специальный шестигранник для удобства захвата ключом. Это упрощает процесс монтажа.
|  |  | Диаметр дополнительный | 1"
|  |  | Способ монтажа | Резьба Н-В
|  |  | Исполнение | Прямое
|  |  | Максимальное давление | 16 бар
|  |  | Материал корпуса | Латунь
|  |  | Материал покрытия | Никель
|  |  | Производитель | Yorhe Fluid Intelligent Control Co., Ltd
|  |  | Страна-производитель | Китай
|  |  | Гарантийный срок | 5 лет
|  |  | Вес, г | 121
108 | Переходник внутренняя-наружная резьба | BF.575.0806 | Диаметр основной | 1*1/2" | Переходники используются для создания перехода с одного размера на меньший на участке трубопровода систем отопления или водоснабжения. У переходника больший размер имеет внутренняя резьба, а меньший - внешняя резьба. Конструкция корпуса предусматривает специальный шестигранник для удобства захвата ключом. Это упрощает процесс монтажа.
|  |  | Диаметр дополнительный | 1"
|  |  | Способ монтажа | Резьба Н-В
|  |  | Исполнение | Прямое
|  |  | Максимальное давление | 16 бар
|  |  | Материал корпуса | Латунь
|  |  | Материал покрытия | Никель
|  |  | Производитель | Yorhe Fluid Intelligent Control Co., Ltd
|  |  | Страна-производитель | Китай
|  |  | Гарантийный срок | 5 лет
|  |  | Вес, г | 144
109 | Переходник внутренняя-наружная резьба | BF.575.0807 | Диаметр основной | 1*1/2" | Переходники используются для создания перехода с одного размера на меньший на участке трубопровода систем отопления или водоснабжения. У переходника больший размер имеет внутренняя резьба, а меньший - внешняя резьба. Конструкция корпуса предусматривает специальный шестигранник для удобства захвата ключом. Это упрощает процесс монтажа.
|  |  | Диаметр дополнительный | 1*1/4"
|  |  | Способ монтажа | Резьба Н-В
|  |  | Исполнение | Прямое
|  |  | Максимальное давление | 16 бар
|  |  | Материал корпуса | Латунь
|  |  | Материал покрытия | Никель
|  |  | Производитель | Yorhe Fluid Intelligent Control Co., Ltd
|  |  | Страна-производитель | Китай
|  |  | Гарантийный срок | 5 лет
|  |  | Вес, г | 140
110 | Переходник внутренняя-наружная резьба | BF.575.0906 | Диаметр основной | 2" | Переходники используются для создания перехода с одного размера на меньший на участке трубопровода систем отопления или водоснабжения. У переходника больший размер имеет внутренняя резьба, а меньший - внешняя резьба. Конструкция корпуса предусматривает специальный шестигранник для удобства захвата ключом. Это упрощает процесс монтажа.
|  |  | Диаметр дополнительный | 1"
|  |  | Способ монтажа | Резьба Н-В
|  |  | Исполнение | Прямое
|  |  | Максимальное давление | 16 бар
|  |  | Материал корпуса | Латунь
|  |  | Материал покрытия | Никель
|  |  | Производитель | Yorhe Fluid Intelligent Control Co., Ltd
|  |  | Страна-производитель | Китай
|  |  | Гарантийный срок | 5 лет
|  |  | Вес, г | 244
111 | Переходник внутренняя-наружная резьба | BF.575.0907 | Диаметр основной | 2" | Переходники используются для создания перехода с одного размера на меньший на участке трубопровода систем отопления или водоснабжения. У переходника больший размер имеет внутренняя резьба, а меньший - внешняя резьба. Конструкция корпуса предусматривает специальный шестигранник для удобства захвата ключом. Это упрощает процесс монтажа.
|  |  | Диаметр дополнительный | 1*1/4"
|  |  | Способ монтажа | Резьба Н-В
|  |  | Исполнение | Прямое
|  |  | Максимальное давление | 16 бар
|  |  | Материал корпуса | Латунь
|  |  | Материал покрытия | Никель
|  |  | Производитель | Yorhe Fluid Intelligent Control Co., Ltd
|  |  | Страна-производитель | Китай
|  |  | Гарантийный срок | 5 лет
|  |  | Вес, г | 245
112 | Переходник внутренняя-наружная резьба | BF.575.0908 | Диаметр основной | 2" | Переходники используются для создания перехода с одного размера на меньший на участке трубопровода систем отопления или водоснабжения. У переходника больший размер имеет внутренняя резьба, а меньший - внешняя резьба. Конструкция корпуса предусматривает специальный шестигранник для удобства захвата ключом. Это упрощает процесс монтажа.
|  |  | Диаметр дополнительный | 1*1/2"
|  |  | Способ монтажа | Резьба Н-В
|  |  | Исполнение | Прямое
|  |  | Максимальное давление | 16 бар
|  |  | Материал корпуса | Латунь
|  |  | Материал покрытия | Никель
|  |  | Производитель | Yorhe Fluid Intelligent Control Co., Ltd
|  |  | Страна-производитель | Китай
|  |  | Гарантийный срок | 5 лет
|  |  | Вес, г | 230
113 | Заглушка с наружной резьбой | BF.561.04 | Диаметр основной | 1/2" | Заглушки используются для перекрытия участка трубопровода систем отопления или водоснабжения. Конструкция корпуса предусматривает специальный шестигранник для удобства захвата ключом. Это упрощает процесс монтажа.
|  |  | Диаметр дополнительный | -
|  |  | Способ монтажа | Резьба Н
|  |  | Исполнение | -
|  |  | Максимальное давление | 16 бар
|  |  | Материал корпуса | Латунь
|  |  | Материал покрытия | Никель
|  |  | Производитель | Yorhe Fluid Intelligent Control Co., Ltd
|  |  | Страна-производитель | Китай
|  |  | Гарантийный срок | 5 лет
|  |  | Вес, г | 20
114 | Заглушка с наружной резьбой | BF.561.05 | Диаметр основной | 3/4" | Заглушки используются для перекрытия участка трубопровода систем отопления или водоснабжения. Конструкция корпуса предусматривает специальный шестигранник для удобства захвата ключом. Это упрощает процесс монтажа.
|  |  | Диаметр дополнительный | -
|  |  | Способ монтажа | Резьба Н
|  |  | Исполнение | -
|  |  | Максимальное давление | 16 бар
|  |  | Материал корпуса | Латунь
|  |  | Материал покрытия | Никель
|  |  | Производитель | Yorhe Fluid Intelligent Control Co., Ltd
|  |  | Страна-производитель | Китай
|  |  | Гарантийный срок | 5 лет
|  |  | Вес, г | 33
115 | Заглушка с наружной резьбой | BF.561.06 | Диаметр основной | 1" | Заглушки используются для перекрытия участка трубопровода систем отопления или водоснабжения. Конструкция корпуса предусматривает специальный шестигранник для удобства захвата ключом. Это упрощает процесс монтажа.
|  |  | Диаметр дополнительный | -
|  |  | Способ монтажа | Резьба Н
|  |  | Исполнение | -
|  |  | Максимальное давление | 16 бар
|  |  | Материал корпуса | Латунь
|  |  | Материал покрытия | Никель
|  |  | Производитель | Yorhe Fluid Intelligent Control Co., Ltd
|  |  | Страна-производитель | Китай
|  |  | Гарантийный срок | 5 лет
|  |  | Вес, г | 50
116 | Заглушка с наружной резьбой | BF.561.07 | Диаметр основной | 1*1/4" | Заглушки используются для перекрытия участка трубопровода систем отопления или водоснабжения. Конструкция корпуса предусматривает специальный шестигранник для удобства захвата ключом. Это упрощает процесс монтажа.
|  |  | Диаметр дополнительный | -
|  |  | Способ монтажа | Резьба Н
|  |  | Исполнение | -
|  |  | Максимальное давление | 16 бар
|  |  | Материал корпуса | Латунь
|  |  | Материал покрытия | Никель
|  |  | Производитель | Yorhe Fluid Intelligent Control Co., Ltd
|  |  | Страна-производитель | Китай
|  |  | Гарантийный срок | 5 лет
|  |  | Вес, г | 78
117 | Заглушка с внутренней резьбой | BF.562.04 | Диаметр основной | 1/2" | Заглушки используются для перекрытия участка трубопровода систем отопления или водоснабжения. Конструкция корпуса предусматривает специальный шестигранник для удобства захвата ключом. Это упрощает процесс монтажа.
|  |  | Диаметр дополнительный | -
|  |  | Способ монтажа | Резьба В
|  |  | Исполнение | -
|  |  | Максимальное давление | 16 бар
|  |  | Материал корпуса | Латунь
|  |  | Материал покрытия | Никель
|  |  | Производитель | Yorhe Fluid Intelligent Control Co., Ltd
|  |  | Страна-производитель | Китай
|  |  | Гарантийный срок | 5 лет
|  |  | Вес, г | 17
118 | Заглушка с внутренней резьбой | BF.562.05 | Диаметр основной | 3/4" | Заглушки используются для перекрытия участка трубопровода систем отопления или водоснабжения. Конструкция корпуса предусматривает специальный шестигранник для удобства захвата ключом. Это упрощает процесс монтажа.
|  |  | Диаметр дополнительный | -
|  |  | Способ монтажа | Резьба В
|  |  | Исполнение | -
|  |  | Максимальное давление | 16 бар
|  |  | Материал корпуса | Латунь
|  |  | Материал покрытия | Никель
|  |  | Производитель | Yorhe Fluid Intelligent Control Co., Ltd
|  |  | Страна-производитель | Китай
|  |  | Гарантийный срок | 5 лет
|  |  | Вес, г | 29
119 | Заглушка с внутренней резьбой усиленная | BF.563.04 | Диаметр основной | 1/2" | Заглушки используются для перекрытия участка трубопровода систем отопления или водоснабжения. Конструкция корпуса предусматривает специальный шестигранник для удобства захвата ключом. Это упрощает процесс монтажа.
|  |  | Диаметр дополнительный | -
|  |  | Способ монтажа | Резьба В
|  |  | Исполнение | -
|  |  | Максимальное давление | 16 бар
|  |  | Материал корпуса | Латунь
|  |  | Материал покрытия | Никель
|  |  | Производитель | Yorhe Fluid Intelligent Control Co., Ltd
|  |  | Страна-производитель | Китай
|  |  | Гарантийный срок | 5 лет
|  |  | Вес, г | 25
120 | Заглушка с внутренней резьбой усиленная | BF.563.05 | Диаметр основной | 3/4" | Заглушки используются для перекрытия участка трубопровода систем отопления или водоснабжения. Конструкция корпуса предусматривает специальный шестигранник для удобства захвата ключом. Это упрощает процесс монтажа.
|  |  | Диаметр дополнительный | -
|  |  | Способ монтажа | Резьба В
|  |  | Исполнение | -
|  |  | Максимальное давление | 16 бар
|  |  | Материал корпуса | Латунь
|  |  | Материал покрытия | Никель
|  |  | Производитель | Yorhe Fluid Intelligent Control Co., Ltd
|  |  | Страна-производитель | Китай
|  |  | Гарантийный срок | 5 лет
|  |  | Вес, г | 39
121 | Заглушка с внутренней резьбой усиленная | BF.563.06 | Диаметр основной | 1" | Заглушки используются для перекрытия участка трубопровода систем отопления или водоснабжения. Конструкция корпуса предусматривает специальный шестигранник для удобства захвата ключом. Это упрощает процесс монтажа.
|  |  | Диаметр дополнительный | -
|  |  | Способ монтажа | Резьба В
|  |  | Исполнение | -
|  |  | Максимальное давление | 16 бар
|  |  | Материал корпуса | Латунь
|  |  | Материал покрытия | Никель
|  |  | Производитель | Yorhe Fluid Intelligent Control Co., Ltd
|  |  | Страна-производитель | Китай
|  |  | Гарантийный срок | 5 лет
|  |  | Вес, г | 60
122 | Заглушка с внутренней резьбой усиленная | BF.563.07 | Диаметр основной | 1*1/4" | Заглушки используются для перекрытия участка трубопровода систем отопления или водоснабжения. Конструкция корпуса предусматривает специальный шестигранник для удобства захвата ключом. Это упрощает процесс монтажа.
|  |  | Диаметр дополнительный | -
|  |  | Способ монтажа | Резьба В
|  |  | Исполнение | -
|  |  | Максимальное давление | 16 бар
|  |  | Материал корпуса | Латунь
|  |  | Материал покрытия | Никель
|  |  | Производитель | Yorhe Fluid Intelligent Control Co., Ltd
|  |  | Страна-производитель | Китай
|  |  | Гарантийный срок | 5 лет
|  |  | Вес, г | 74
123 | Заглушка с внутренней резьбой усиленная | BF.563.08 | Диаметр основной | 1*1/2" | Заглушки используются для перекрытия участка трубопровода систем отопления или водоснабжения. Конструкция корпуса предусматривает специальный шестигранник для удобства захвата ключом. Это упрощает процесс монтажа.
|  |  | Диаметр дополнительный | -
|  |  | Способ монтажа | Резьба В
|  |  | Исполнение | -
|  |  | Максимальное давление | 16 бар
|  |  | Материал корпуса | Латунь
|  |  | Материал покрытия | Никель
|  |  | Производитель | Yorhe Fluid Intelligent Control Co., Ltd
|  |  | Страна-производитель | Китай
|  |  | Гарантийный срок | 5 лет
|  |  | Вес, г | 109
124 | Заглушка с внутренней резьбой усиленная | BF.563.09 | Диаметр основной | 2" | Заглушки используются для перекрытия участка трубопровода систем отопления или водоснабжения. Конструкция корпуса предусматривает специальный шестигранник для удобства захвата ключом. Это упрощает процесс монтажа.
|  |  | Диаметр дополнительный | -
|  |  | Способ монтажа | Резьба В
|  |  | Исполнение | -
|  |  | Максимальное давление | 16 бар
|  |  | Материал корпуса | Латунь
|  |  | Материал покрытия | Никель
|  |  | Производитель | Yorhe Fluid Intelligent Control Co., Ltd
|  |  | Страна-производитель | Китай
|  |  | Гарантийный срок | 5 лет
|  |  | Вес, г | 161
125 | Крестовина | BF.591.04 | Диаметр основной | 1/2" | Крестовины используются для создания ответлений на участках трубопровода систем отопления или водоснабжения.
|  |  | Диаметр дополнительный | -
|  |  | Способ монтажа | Резьба В-В-В-В
|  |  | Исполнение | -
|  |  | Максимальное давление | 16 бар
|  |  | Материал корпуса | Латунь
|  |  | Материал покрытия | Никель
|  |  | Производитель | Yorhe Fluid Intelligent Control Co., Ltd
|  |  | Страна-производитель | Китай
|  |  | Гарантийный срок | 5 лет
|  |  | Вес, г | 82
126 | Крестовина | BF.591.05 | Диаметр основной | 3/4" | Крестовины используются для создания ответлений на участках трубопровода систем отопления или водоснабжения.
|  |  | Диаметр дополнительный | -
|  |  | Способ монтажа | Резьба В-В-В-В
|  |  | Исполнение | -
|  |  | Максимальное давление | 16 бар
|  |  | Материал корпуса | Латунь
|  |  | Материал покрытия | Никель
|  |  | Производитель | Yorhe Fluid Intelligent Control Co., Ltd
|  |  | Страна-производитель | Китай
|  |  | Гарантийный срок | 5 лет
|  |  | Вес, г | 165
127 | Контргайка с ребордой | BF.592.04 | Диаметр основной | 1/2" | Контргайки используются длясоздания герметичного соединения участка трубопровода систем отопления или водоснабжения. Конструкция корпуса предусматривает специальный шестигранник для удобства захвата ключом. Это упрощает процесс монтажа.
|  |  | Диаметр дополнительный | -
|  |  | Способ монтажа | Резьба В
|  |  | Исполнение | -
|  |  | Максимальное давление | 16 бар
|  |  | Материал корпуса | Латунь
|  |  | Материал покрытия | Никель
|  |  | Производитель | Yorhe Fluid Intelligent Control Co., Ltd
|  |  | Страна-производитель | Китай
|  |  | Гарантийный срок | 5 лет
|  |  | Вес, г | 12
128 | Контргайка с ребордой | BF.592.05 | Диаметр основной | 3/4" | Контргайки используются длясоздания герметичного соединения участка трубопровода систем отопления или водоснабжения. Конструкция корпуса предусматривает специальный шестигранник для удобства захвата ключом. Это упрощает процесс монтажа.
|  |  | Диаметр дополнительный | -
|  |  | Способ монтажа | Резьба В
|  |  | Исполнение | -
|  |  | Максимальное давление | 16 бар
|  |  | Материал корпуса | Латунь
|  |  | Материал покрытия | Никель
|  |  | Производитель | Yorhe Fluid Intelligent Control Co., Ltd
|  |  | Страна-производитель | Китай
|  |  | Гарантийный срок | 5 лет
|  |  | Вес, г | 19
129 | Контргайка с ребордой | BF.592.06 | Диаметр основной | 1" | Контргайки используются длясоздания герметичного соединения участка трубопровода систем отопления или водоснабжения. Конструкция корпуса предусматривает специальный шестигранник для удобства захвата ключом. Это упрощает процесс монтажа.
|  |  | Диаметр дополнительный | -
|  |  | Способ монтажа | Резьба В
|  |  | Исполнение | -
|  |  | Максимальное давление | 16 бар
|  |  | Материал корпуса | Латунь
|  |  | Материал покрытия | Никель
|  |  | Производитель | Yorhe Fluid Intelligent Control Co., Ltd
|  |  | Страна-производитель | Китай
|  |  | Гарантийный срок | 5 лет
|  |  | Вес, г | 26
130 | Контргайка с ребордой | BF.592.07 | Диаметр основной | 1*1/4" | Контргайки используются длясоздания герметичного соединения участка трубопровода систем отопления или водоснабжения. Конструкция корпуса предусматривает специальный шестигранник для удобства захвата ключом. Это упрощает процесс монтажа.
|  |  | Диаметр дополнительный | -
|  |  | Способ монтажа | Резьба В
|  |  | Исполнение | -
|  |  | Максимальное давление | 16 бар
|  |  | Материал корпуса | Латунь
|  |  | Материал покрытия | Никель
|  |  | Производитель | Yorhe Fluid Intelligent Control Co., Ltd
|  |  | Страна-производитель | Китай
|  |  | Гарантийный срок | 5 лет
|  |  | Вес, г | 39
131 | Контргайка с ребордой | BF.592.08 | Диаметр основной | 1*1/2" | Контргайки используются длясоздания герметичного соединения участка трубопровода систем отопления или водоснабжения. Конструкция корпуса предусматривает специальный шестигранник для удобства захвата ключом. Это упрощает процесс монтажа.
|  |  | Диаметр дополнительный | -
|  |  | Способ монтажа | Резьба В
|  |  | Исполнение | -
|  |  | Максимальное давление | 16 бар
|  |  | Материал корпуса | Латунь
|  |  | Материал покрытия | Никель
|  |  | Производитель | Yorhe Fluid Intelligent Control Co., Ltd
|  |  | Страна-производитель | Китай
|  |  | Гарантийный срок | 5 лет
|  |  | Вес, г | 54
132 | Контргайка с ребордой | BF.592.09 | Диаметр основной | 2" | Контргайки используются длясоздания герметичного соединения участка трубопровода систем отопления или водоснабжения. Конструкция корпуса предусматривает специальный шестигранник для удобства захвата ключом. Это упрощает процесс монтажа.
|  |  | Диаметр дополнительный | -
|  |  | Способ монтажа | Резьба В
|  |  | Исполнение | -
|  |  | Максимальное давление | 16 бар
|  |  | Материал корпуса | Латунь
|  |  | Материал покрытия | Никель
|  |  | Производитель | Yorhe Fluid Intelligent Control Co., Ltd
|  |  | Страна-производитель | Китай
|  |  | Гарантийный срок | 5 лет
|  |  | Вес, г | 85
133 | Контргайка | BF.593.04 | Диаметр основной | 1/2" | Контргайки используются длясоздания герметичного соединения участка трубопровода систем отопления или водоснабжения. Конструкция корпуса предусматривает специальный шестигранник для удобства захвата ключом. Это упрощает процесс монтажа.
|  |  | Диаметр дополнительный | -
|  |  | Способ монтажа | Резьба В
|  |  | Исполнение | -
|  |  | Максимальное давление | 16 бар
|  |  | Материал корпуса | Латунь
|  |  | Материал покрытия | Никель
|  |  | Производитель | Yorhe Fluid Intelligent Control Co., Ltd
|  |  | Страна-производитель | Китай
|  |  | Гарантийный срок | 5 лет
|  |  | Вес, г | 8
134 | Контргайка | BF.593.05 | Диаметр основной | 3/4" | Контргайки используются длясоздания герметичного соединения участка трубопровода систем отопления или водоснабжения. Конструкция корпуса предусматривает специальный шестигранник для удобства захвата ключом. Это упрощает процесс монтажа.
|  |  | Диаметр дополнительный | -
|  |  | Способ монтажа | Резьба В
|  |  | Исполнение | -
|  |  | Максимальное давление | 16 бар
|  |  | Материал корпуса | Латунь
|  |  | Материал покрытия | Никель
|  |  | Производитель | Yorhe Fluid Intelligent Control Co., Ltd
|  |  | Страна-производитель | Китай
|  |  | Гарантийный срок | 5 лет
|  |  | Вес, г | 13
135 | Контргайка | BF.593.06 | Диаметр основной | 1" | Контргайки используются длясоздания герметичного соединения участка трубопровода систем отопления или водоснабжения. Конструкция корпуса предусматривает специальный шестигранник для удобства захвата ключом. Это упрощает процесс монтажа.
|  |  | Диаметр дополнительный | -
|  |  | Способ монтажа | Резьба В
|  |  | Исполнение | -
|  |  | Максимальное давление | 16 бар
|  |  | Материал корпуса | Латунь
|  |  | Материал покрытия | Никель
|  |  | Производитель | Yorhe Fluid Intelligent Control Co., Ltd
|  |  | Страна-производитель | Китай
|  |  | Гарантийный срок | 5 лет
|  |  | Вес, г | 18
136 | Удлиннитель никелированный | BF.571.04-L10 | Диаметр основной | 1/2" | Удлинители удлинняют участок трубопровода до необходимой длины одного размера. Для удобства монтажа внутри детали выполнен шестигранник.
|  |  | Диаметр дополнительный | -
|  |  | Способ монтажа | Резьба В-Н
|  |  | Длина | 10 мм
|  |  | Максимальное давление | 16 бар
|  |  | Материал корпуса | Латунь
|  |  | Материал покрытия | Никель
|  |  | Производитель | Yorhe Fluid Intelligent Control Co., Ltd
|  |  | Страна-производитель | Китай
|  |  | Гарантийный срок | 5 лет
|  |  | Вес, г | 31
137 | Удлиннитель никелированный | BF.571.04-L15 | Диаметр основной | 1/2" | Удлинители удлинняют участок трубопровода до необходимой длины одного размера. Для удобства монтажа внутри детали выполнен шестигранник.
|  |  | Диаметр дополнительный | -
|  |  | Способ монтажа | Резьба В-Н
|  |  | Длина | 15 мм
|  |  | Максимальное давление | 16 бар
|  |  | Материал корпуса | Латунь
|  |  | Материал покрытия | Никель
|  |  | Производитель | Yorhe Fluid Intelligent Control Co., Ltd
|  |  | Страна-производитель | Китай
|  |  | Гарантийный срок | 5 лет
|  |  | Вес, г | 38
138 | Удлиннитель никелированный | BF.571.04-L20 | Диаметр основной | 1/2" | Удлинители удлинняют участок трубопровода до необходимой длины одного размера. Для удобства монтажа внутри детали выполнен шестигранник.
|  |  | Диаметр дополнительный | -
|  |  | Способ монтажа | Резьба В-Н
|  |  | Длина | 20 мм
|  |  | Максимальное давление | 16 бар
|  |  | Материал корпуса | Латунь
|  |  | Материал покрытия | Никель
|  |  | Производитель | Yorhe Fluid Intelligent Control Co., Ltd
|  |  | Страна-производитель | Китай
|  |  | Гарантийный срок | 5 лет
|  |  | Вес, г | 47
139 | Удлиннитель никелированный | BF.571.04-L25 | Диаметр основной | 1/2" | Удлинители удлинняют участок трубопровода до необходимой длины одного размера. Для удобства монтажа внутри детали выполнен шестигранник.
|  |  | Диаметр дополнительный | -
|  |  | Способ монтажа | Резьба В-Н
|  |  | Длина | 25 мм
|  |  | Максимальное давление | 16 бар
|  |  | Материал корпуса | Латунь
|  |  | Материал покрытия | Никель
|  |  | Производитель | Yorhe Fluid Intelligent Control Co., Ltd
|  |  | Страна-производитель | Китай
|  |  | Гарантийный срок | 5 лет
|  |  | Вес, г | 55
140 | Удлиннитель никелированный | BF.571.04-L30 | Диаметр основной | 1/2" | Удлинители удлинняют участок трубопровода до необходимой длины одного размера. Для удобства монтажа внутри детали выполнен шестигранник.
|  |  | Диаметр дополнительный | -
|  |  | Способ монтажа | Резьба В-Н
|  |  | Длина | 30 мм
|  |  | Максимальное давление | 16 бар
|  |  | Материал корпуса | Латунь
|  |  | Материал покрытия | Никель
|  |  | Производитель | Yorhe Fluid Intelligent Control Co., Ltd
|  |  | Страна-производитель | Китай
|  |  | Гарантийный срок | 5 лет
|  |  | Вес, г | 64
141 | Удлиннитель никелированный | BF.571.04-L40 | Диаметр основной | 1/2" | Удлинители удлинняют участок трубопровода до необходимой длины одного размера. Для удобства монтажа внутри детали выполнен шестигранник.
|  |  | Диаметр дополнительный | -
|  |  | Способ монтажа | Резьба В-Н
|  |  | Длина | 40 мм
|  |  | Максимальное давление | 16 бар
|  |  | Материал корпуса | Латунь
|  |  | Материал покрытия | Никель
|  |  | Производитель | Yorhe Fluid Intelligent Control Co., Ltd
|  |  | Страна-производитель | Китай
|  |  | Гарантийный срок | 5 лет
|  |  | Вес, г | 82
142 | Удлиннитель никелированный | BF.571.04-L50 | Диаметр основной | 1/2" | Удлинители удлинняют участок трубопровода до необходимой длины одного размера. Для удобства монтажа внутри детали выполнен шестигранник.
|  |  | Диаметр дополнительный | -
|  |  | Способ монтажа | Резьба В-Н
|  |  | Длина | 50 мм
|  |  | Максимальное давление | 16 бар
|  |  | Материал корпуса | Латунь
|  |  | Материал покрытия | Никель
|  |  | Производитель | Yorhe Fluid Intelligent Control Co., Ltd
|  |  | Страна-производитель | Китай
|  |  | Гарантийный срок | 5 лет
|  |  | Вес, г | 99
143 | Удлиннитель хромированный | BF.671.04-L10 | Диаметр основной | 1/2" | Удлинители удлинняют участок трубопровода до необходимой длины одного размера. Для удобства монтажа внутри детали выполнен шестигранник.
|  |  | Диаметр дополнительный | -
|  |  | Способ монтажа | Резьба В-Н
|  |  | Длина | 10 мм
|  |  | Максимальное давление | 16 бар
|  |  | Материал корпуса | Латунь
|  |  | Материал покрытия | Хром
|  |  | Производитель | Yorhe Fluid Intelligent Control Co., Ltd
|  |  | Страна-производитель | Китай
|  |  | Гарантийный срок | 5 лет
|  |  | Вес, г | 30
144 | Удлиннитель хромированный | BF.671.04-L15 | Диаметр основной | 1/2" | Удлинители удлинняют участок трубопровода до необходимой длины одного размера. Для удобства монтажа внутри детали выполнен шестигранник.
|  |  | Диаметр дополнительный | -
|  |  | Способ монтажа | Резьба В-Н
|  |  | Длина | 15 мм
|  |  | Максимальное давление | 16 бар
|  |  | Материал корпуса | Латунь
|  |  | Материал покрытия | Хром
|  |  | Производитель | Yorhe Fluid Intelligent Control Co., Ltd
|  |  | Страна-производитель | Китай
|  |  | Гарантийный срок | 5 лет
|  |  | Вес, г | 38
145 | Удлиннитель хромированный | BF.671.04-L20 | Диаметр основной | 1/2" | Удлинители удлинняют участок трубопровода до необходимой длины одного размера. Для удобства монтажа внутри детали выполнен шестигранник.
|  |  | Диаметр дополнительный | -
|  |  | Способ монтажа | Резьба В-Н
|  |  | Длина | 20 мм
|  |  | Максимальное давление | 16 бар
|  |  | Материал корпуса | Латунь
|  |  | Материал покрытия | Хром
|  |  | Производитель | Yorhe Fluid Intelligent Control Co., Ltd
|  |  | Страна-производитель | Китай
|  |  | Гарантийный срок | 5 лет
|  |  | Вес, г | 47
146 | Удлиннитель хромированный | BF.671.04-L25 | Диаметр основной | 1/2" | Удлинители удлинняют участок трубопровода до необходимой длины одного размера. Для удобства монтажа внутри детали выполнен шестигранник.
|  |  | Диаметр дополнительный | -
|  |  | Способ монтажа | Резьба В-Н
|  |  | Длина | 25 мм
|  |  | Максимальное давление | 16 бар
|  |  | Материал корпуса | Латунь
|  |  | Материал покрытия | Хром
|  |  | Производитель | Yorhe Fluid Intelligent Control Co., Ltd
|  |  | Страна-производитель | Китай
|  |  | Гарантийный срок | 5 лет
|  |  | Вес, г | 54
147 | Удлиннитель хромированный | BF.671.04-L30 | Диаметр основной | 1/2" | Удлинители удлинняют участок трубопровода до необходимой длины одного размера. Для удобства монтажа внутри детали выполнен шестигранник.
|  |  | Диаметр дополнительный | -
|  |  | Способ монтажа | Резьба В-Н
|  |  | Длина | 30 мм
|  |  | Максимальное давление | 16 бар
|  |  | Материал корпуса | Латунь
|  |  | Материал покрытия | Хром
|  |  | Производитель | Yorhe Fluid Intelligent Control Co., Ltd
|  |  | Страна-производитель | Китай
|  |  | Гарантийный срок | 5 лет
|  |  | Вес, г | 64
148 | Удлиннитель хромированный | BF.671.04-L40 | Диаметр основной | 1/2" | Удлинители удлинняют участок трубопровода до необходимой длины одного размера. Для удобства монтажа внутри детали выполнен шестигранник.
|  |  | Диаметр дополнительный | -
|  |  | Способ монтажа | Резьба В-Н
|  |  | Длина | 40 мм
|  |  | Максимальное давление | 16 бар
|  |  | Материал корпуса | Латунь
|  |  | Материал покрытия | Хром
|  |  | Производитель | Yorhe Fluid Intelligent Control Co., Ltd
|  |  | Страна-производитель | Китай
|  |  | Гарантийный срок | 5 лет
|  |  | Вес, г | 82
149 | Удлиннитель хромированный | BF.671.04-L50 | Диаметр основной | 1/2" | Удлинители удлинняют участок трубопровода до необходимой длины одного размера. Для удобства монтажа внутри детали выполнен шестигранник.
|  |  | Диаметр дополнительный | -
|  |  | Способ монтажа | Резьба В-Н
|  |  | Длина | 50 мм
|  |  | Максимальное давление | 16 бар
|  |  | Материал корпуса | Латунь
|  |  | Материал покрытия | Хром
|  |  | Производитель | Yorhe Fluid Intelligent Control Co., Ltd
|  |  | Страна-производитель | Китай
|  |  | Гарантийный срок | 5 лет
|  |  | Вес, г | 98
150 | Удлиннитель хромированный | BF.671.04-L60 | Диаметр основной | 1/2" | Удлинители удлинняют участок трубопровода до необходимой длины одного размера. Для удобства монтажа внутри детали выполнен шестигранник.
|  |  | Диаметр дополнительный | -
|  |  | Способ монтажа | Резьба В-Н
|  |  | Длина | 60 мм
|  |  | Максимальное давление | 16 бар
|  |  | Материал корпуса | Латунь
|  |  | Материал покрытия | Хром
|  |  | Производитель | Yorhe Fluid Intelligent Control Co., Ltd
|  |  | Страна-производитель | Китай
|  |  | Гарантийный срок | 5 лет
|  |  | Вес, г | 117
151 | Удлиннитель хромированный | BF.671.04-L70 | Диаметр основной | 1/2" | Удлинители удлинняют участок трубопровода до необходимой длины одного размера. Для удобства монтажа внутри детали выполнен шестигранник.
|  |  | Диаметр дополнительный | -
|  |  | Способ монтажа | Резьба В-Н
|  |  | Длина | 70 мм
|  |  | Максимальное давление | 16 бар
|  |  | Материал корпуса | Латунь
|  |  | Материал покрытия | Хром
|  |  | Производитель | Yorhe Fluid Intelligent Control Co., Ltd
|  |  | Страна-производитель | Китай
|  |  | Гарантийный срок | 5 лет
|  |  | Вес, г | 132
152 | Удлиннитель хромированный | BF.671.04-L80 | Диаметр основной | 1/2" | Удлинители удлинняют участок трубопровода до необходимой длины одного размера. Для удобства монтажа внутри детали выполнен шестигранник.
|  |  | Диаметр дополнительный | -
|  |  | Способ монтажа | Резьба В-Н
|  |  | Длина | 80 мм
|  |  | Максимальное давление | 16 бар
|  |  | Материал корпуса | Латунь
|  |  | Материал покрытия | Хром
|  |  | Производитель | Yorhe Fluid Intelligent Control Co., Ltd
|  |  | Страна-производитель | Китай
|  |  | Гарантийный срок | 5 лет
|  |  | Вес, г | 153
153 | Удлиннитель хромированный | BF.671.04-L90 | Диаметр основной | 1/2" | Удлинители удлинняют участок трубопровода до необходимой длины одного размера. Для удобства монтажа внутри детали выполнен шестигранник.
|  |  | Диаметр дополнительный | -
|  |  | Способ монтажа | Резьба В-Н
|  |  | Длина | 90 мм
|  |  | Максимальное давление | 16 бар
|  |  | Материал корпуса | Латунь
|  |  | Материал покрытия | Хром
|  |  | Производитель | Yorhe Fluid Intelligent Control Co., Ltd
|  |  | Страна-производитель | Китай
|  |  | Гарантийный срок | 5 лет
|  |  | Вес, г | 168
154 | Удлиннитель хромированный | BF.671.04-L100 | Диаметр основной | 1/2" | Удлинители удлинняют участок трубопровода до необходимой длины одного размера. Для удобства монтажа внутри детали выполнен шестигранник.
|  |  | Диаметр дополнительный | -
|  |  | Способ монтажа | Резьба В-Н
|  |  | Длина | 100 мм
|  |  | Максимальное давление | 16 бар
|  |  | Материал корпуса | Латунь
|  |  | Материал покрытия | Хром
|  |  | Производитель | Yorhe Fluid Intelligent Control Co., Ltd
|  |  | Страна-производитель | Китай
|  |  | Гарантийный срок | 5 лет
|  |  | Вес, г | 185
155 | Хомут врезной | BF.594.0404 | Диаметр основной | 1/2" | Используется для создание ответвления с внутренней резьбой только на металлических трубопроводах размером 15мм (меданых, мтальных, из нержавеющей и оцинкованной стали)
|  |  | Диаметр дополнительный | 15 мм
|  |  | Способ монтажа | Резьба В
|  |  | Исполнение | Прямое
|  |  | Максимальное давление | 16 бар
|  |  | Материал корпуса | Латунь
|  |  | Материал покрытия | -
|  |  | Производитель | Yorhe Fluid Intelligent Control Co., Ltd
|  |  | Страна-производитель | Китай
|  |  | Гарантийный срок | 5 лет
|  |  | Вес, г | 157
156 | Хомут врезной | BF.594.0405 | Диаметр основной | 3/4" | Используется для создание ответвления с внутренней резьбой только на металлических трубопроводах размером 15мм (меданых, мтальных, из нержавеющей и оцинкованной стали)
|  |  | Диаметр дополнительный | 15 мм
|  |  | Способ монтажа | Резьба В
|  |  | Исполнение | Прямое
|  |  | Максимальное давление | 16 бар
|  |  | Материал корпуса | Латунь
|  |  | Материал покрытия | -
|  |  | Производитель | Yorhe Fluid Intelligent Control Co., Ltd
|  |  | Страна-производитель | Китай
|  |  | Гарантийный срок | 5 лет
|  |  | Вес, г | 207
157 | Штуцер для присоединения счетчика | BF.595.0405 | Диаметр основной | 3/4" | Используется для подключения водяных счетчиков. И создания резьбовых разьемных соединений. На корпусе имеет отверстие для опломбировки.
|  |  | Диаметр дополнительный | 1/2"
|  |  | Способ монтажа | Резьба В-Н
|  |  | Исполнение | Прямое
|  |  | Максимальное давление | 16 бар
|  |  | Материал корпуса | Латунь
|  |  | Материал покрытия | -
|  |  | Производитель | Yorhe Fluid Intelligent Control Co., Ltd
|  |  | Страна-производитель | Китай
|  |  | Гарантийный срок | 5 лет
|  |  | Вес, г | 60
158 | Штуцер для присоединения счетчика | BF.595.0506 | Диаметр основной | 1" | Используется для подключения водяных счетчиков. И создания резьбовых разьемных соединений. На корпусе имеет отверстие для опломбировки.
|  |  | Диаметр дополнительный | 3/4"
|  |  | Способ монтажа | Резьба В-Н
|  |  | Исполнение | Прямое
|  |  | Максимальное давление | 16 бар
|  |  | Материал корпуса | Латунь
|  |  | Материал покрытия | -
|  |  | Производитель | Yorhe Fluid Intelligent Control Co., Ltd
|  |  | Страна-производитель | Китай
|  |  | Гарантийный срок | 5 лет
|  |  | Вес, г | 111
159 | Пятиходовой переходник для насосной станции | BF.596.06 | Диаметр основной | 1" | Используется для подключения водяных насосных станций.
|  |  | Диаметр дополнительный | 1/4"
|  |  | Способ монтажа | Резьба В-В-Н-Н-В
|  |  | Длина | 92 мм
|  |  | Максимальное давление | 16 бар
|  |  | Материал корпуса | Латунь
|  |  | Материал покрытия | -
|  |  | Производитель | Yorhe Fluid Intelligent Control Co., Ltd
|  |  | Страна-производитель | Китай
|  |  | Гарантийный срок | 5 лет
|  |  | Вес, г | 256
160 | Штуцер для шланга с наружной резьбой | BF.581.04-D10 | Диаметр основной | 1/2" | Используется для подключения к трубопроводом эластичных резиновых шлангов.
|  |  | Длина | 10 мм
|  |  | Способ монтажа | Резьба Н
|  |  | Исполнение | Прямое
|  |  | Максимальное давление | 16 бар
|  |  | Материал корпуса | Латунь
|  |  | Материал покрытия | -
|  |  | Производитель | Yorhe Fluid Intelligent Control Co., Ltd
|  |  | Страна-производитель | Китай
|  |  | Гарантийный срок | 5 лет
|  |  | Вес, г | 37
161 | Штуцер для шланга с наружной резьбой | BF.581.04-D12 | Диаметр основной | 1/2" | Используется для подключения к трубопроводом эластичных резиновых шлангов.
|  |  | Длина | 12 мм
|  |  | Способ монтажа | Резьба Н
|  |  | Исполнение | Прямое
|  |  | Максимальное давление | 16 бар
|  |  | Материал корпуса | Латунь
|  |  | Материал покрытия | -
|  |  | Производитель | Yorhe Fluid Intelligent Control Co., Ltd
|  |  | Страна-производитель | Китай
|  |  | Гарантийный срок | 5 лет
|  |  | Вес, г | 39
162 | Штуцер для шланга с наружной резьбой | BF.581.04-D14 | Диаметр основной | 1/2" | Используется для подключения к трубопроводом эластичных резиновых шлангов.
|  |  | Длина | 14 мм
|  |  | Способ монтажа | Резьба Н
|  |  | Исполнение | Прямое
|  |  | Максимальное давление | 16 бар
|  |  | Материал корпуса | Латунь
|  |  | Материал покрытия | -
|  |  | Производитель | Yorhe Fluid Intelligent Control Co., Ltd
|  |  | Страна-производитель | Китай
|  |  | Гарантийный срок | 5 лет
|  |  | Вес, г | 45
163 | Штуцер для шланга с наружной резьбой | BF.581.04-D16 | Диаметр основной | 1/2" | Используется для подключения к трубопроводом эластичных резиновых шлангов.
|  |  | Длина | 16 мм
|  |  | Способ монтажа | Резьба Н
|  |  | Исполнение | Прямое
|  |  | Максимальное давление | 16 бар
|  |  | Материал корпуса | Латунь
|  |  | Материал покрытия | -
|  |  | Производитель | Yorhe Fluid Intelligent Control Co., Ltd
|  |  | Страна-производитель | Китай
|  |  | Гарантийный срок | 5 лет
|  |  | Вес, г | 48
164 | Штуцер для шланга с наружной резьбой | BF.581.04-D18 | Диаметр основной | 1/2" | Используется для подключения к трубопроводом эластичных резиновых шлангов.
|  |  | Длина | 18 мм
|  |  | Способ монтажа | Резьба Н
|  |  | Исполнение | Прямое
|  |  | Максимальное давление | 16 бар
|  |  | Материал корпуса | Латунь
|  |  | Материал покрытия | -
|  |  | Производитель | Yorhe Fluid Intelligent Control Co., Ltd
|  |  | Страна-производитель | Китай
|  |  | Гарантийный срок | 5 лет
|  |  | Вес, г | 51
165 | Штуцер для шланга с наружной резьбой | BF.581.04-D20 | Диаметр основной | 1/2" | Используется для подключения к трубопроводом эластичных резиновых шлангов.
|  |  | Длина | 20 мм
|  |  | Способ монтажа | Резьба Н
|  |  | Исполнение | Прямое
|  |  | Максимальное давление | 16 бар
|  |  | Материал корпуса | Латунь
|  |  | Материал покрытия | -
|  |  | Производитель | Yorhe Fluid Intelligent Control Co., Ltd
|  |  | Страна-производитель | Китай
|  |  | Гарантийный срок | 5 лет
|  |  | Вес, г | 57
166 | Штуцер для шланга с наружной резьбой | BF.581.05-D20 | Диаметр основной | 3/4" | Используется для подключения к трубопроводом эластичных резиновых шлангов.
|  |  | Длина | 20 мм
|  |  | Способ монтажа | Резьба Н
|  |  | Исполнение | Прямое
|  |  | Максимальное давление | 16 бар
|  |  | Материал корпуса | Латунь
|  |  | Материал покрытия | -
|  |  | Производитель | Yorhe Fluid Intelligent Control Co., Ltd
|  |  | Страна-производитель | Китай
|  |  | Гарантийный срок | 5 лет
|  |  | Вес, г | 66
167 | Штуцер для шланга с внутренней резьбой | BF.582.04-D10 | Диаметр основной | 1/2" | Используется для подключения к трубопроводом эластичных резиновых шлангов.
|  |  | Длина | 10 мм
|  |  | Способ монтажа | Резьба Н
|  |  | Исполнение | Прямое
|  |  | Максимальное давление | 16 бар
|  |  | Материал корпуса | Латунь
|  |  | Материал покрытия | -
|  |  | Производитель | Yorhe Fluid Intelligent Control Co., Ltd
|  |  | Страна-производитель | Китай
|  |  | Гарантийный срок | 5 лет
|  |  | Вес, г | 39
168 | Штуцер для шланга с внутренней резьбой | BF.582.04-D12 | Диаметр основной | 1/2" | Используется для подключения к трубопроводом эластичных резиновых шлангов.
|  |  | Длина | 12 мм
|  |  | Способ монтажа | Резьба Н
|  |  | Исполнение | Прямое
|  |  | Максимальное давление | 16 бар
|  |  | Материал корпуса | Латунь
|  |  | Материал покрытия | -
|  |  | Производитель | Yorhe Fluid Intelligent Control Co., Ltd
|  |  | Страна-производитель | Китай
|  |  | Гарантийный срок | 5 лет
|  |  | Вес, г | 37
169 | Штуцер для шланга с внутренней резьбой | BF.582.04-D14 | Диаметр основной | 1/2" | Используется для подключения к трубопроводом эластичных резиновых шлангов.
|  |  | Длина | 14 мм
|  |  | Способ монтажа | Резьба Н
|  |  | Исполнение | Прямое
|  |  | Максимальное давление | 16 бар
|  |  | Материал корпуса | Латунь
|  |  | Материал покрытия | -
|  |  | Производитель | Yorhe Fluid Intelligent Control Co., Ltd
|  |  | Страна-производитель | Китай
|  |  | Гарантийный срок | 5 лет
|  |  | Вес, г | 46
170 | Штуцер для шланга с внутренней резьбой | BF.582.04-D16 | Диаметр основной | 1/2" | Используется для подключения к трубопроводом эластичных резиновых шлангов.
|  |  | Длина | 16 мм
|  |  | Способ монтажа | Резьба Н
|  |  | Исполнение | Прямое
|  |  | Максимальное давление | 16 бар
|  |  | Материал корпуса | Латунь
|  |  | Материал покрытия | -
|  |  | Производитель | Yorhe Fluid Intelligent Control Co., Ltd
|  |  | Страна-производитель | Китай
|  |  | Гарантийный срок | 5 лет
|  |  | Вес, г | 49
171 | Штуцер для шланга с внутренней резьбой | BF.582.04-D18 | Диаметр основной | 1/2" | Используется для подключения к трубопроводом эластичных резиновых шлангов.
|  |  | Длина | 18 мм
|  |  | Способ монтажа | Резьба Н
|  |  | Исполнение | Прямое
|  |  | Максимальное давление | 16 бар
|  |  | Материал корпуса | Латунь
|  |  | Материал покрытия | -
|  |  | Производитель | Yorhe Fluid Intelligent Control Co., Ltd
|  |  | Страна-производитель | Китай
|  |  | Гарантийный срок | 5 лет
|  |  | Вес, г | 51
172 | Штуцер для шланга с внутренней резьбой | BF.582.04-D20 | Диаметр основной | 1/2" | Используется для подключения к трубопроводом эластичных резиновых шлангов.
|  |  | Длина | 20 мм
|  |  | Способ монтажа | Резьба Н
|  |  | Исполнение | Прямое
|  |  | Максимальное давление | 16 бар
|  |  | Материал корпуса | Латунь
|  |  | Материал покрытия | -
|  |  | Производитель | Yorhe Fluid Intelligent Control Co., Ltd
|  |  | Страна-производитель | Китай
|  |  | Гарантийный срок | 5 лет
|  |  | Вес, г | 61
173 | Штуцер для шланга с внутренней резьбой | BF.582.05-D20 | Диаметр основной | 3/4" | Используется для подключения к трубопроводом эластичных резиновых шлангов.
|  |  | Длина | 20 мм
|  |  | Способ монтажа | Резьба Н
|  |  | Исполнение | Прямое
|  |  | Максимальное давление | 16 бар
|  |  | Материал корпуса | Латунь
|  |  | Материал покрытия | -
|  |  | Производитель | Yorhe Fluid Intelligent Control Co., Ltd
|  |  | Страна-производитель | Китай
|  |  | Гарантийный срок | 5 лет
|  |  | Вес, г | 78
174 | Штуцер врезной в бак | BF.597.04 | Диаметр основной | 1/2" | Используется для подключения к трубопроводом пластиковых емкостей. Состоит из двух латунных частей. Герметичность соединение достигается за счет налчия эластомерного уплотнителя
|  |  | Способ монтажа | Резьба Н
|  |  | Максимальное давление | 16 бар
|  |  | Материал корпуса | Латунь
|  |  | Материал покрытия | -
|  |  | Производитель | Yorhe Fluid Intelligent Control Co., Ltd
|  |  | Страна-производитель | Китай
|  |  | Гарантийный срок | 5 лет
|  |  | Вес, г | 78
175 | Штуцер врезной в бак | BF.597.05 | Диаметр основной | 3/4" | Используется для подключения к трубопроводом пластиковых емкостей. Состоит из двух латунных частей. Герметичность соединение достигается за счет налчия эластомерного уплотнителя
|  |  | Способ монтажа | Резьба Н
|  |  | Максимальное давление | 16 бар
|  |  | Материал корпуса | Латунь
|  |  | Материал покрытия | -
|  |  | Производитель | Yorhe Fluid Intelligent Control Co., Ltd
|  |  | Страна-производитель | Китай
|  |  | Гарантийный срок | 5 лет
|  |  | Вес, г | 113
176 | Штуцер врезной в бак | BF.597.06 | Диаметр основной | 1" | Используется для подключения к трубопроводом пластиковых емкостей. Состоит из двух латунных частей. Герметичность соединение достигается за счет налчия эластомерного уплотнителя
|  |  | Способ монтажа | Резьба Н
|  |  | Максимальное давление | 16 бар
|  |  | Материал корпуса | Латунь
|  |  | Материал покрытия | -
|  |  | Производитель | Yorhe Fluid Intelligent Control Co., Ltd
|  |  | Страна-производитель | Китай
|  |  | Гарантийный срок | 5 лет
|  |  | Вес, г | 158

## АХ
1 | Кран шаровый внутренняя-внутренняя, ручка рычаг | BV.311.04 | Диаметр основной | 1/2" | Кран применяется в качестве запорной арматуры на трубопроводах систем питьевого и хозяйственного назначения, горячего водоснабжения, отопления, сжатого воздуха, жидких углеводородов, а также на технологических трубопроводах, транспортирующих жидкости, не агрессивные к материалам крана. Использование шаровых кранов в качестве регулирующей арматуры не допускается. Температурный интервал -20 ºС до +120 ºС. Ремонтопригоден. Срок службы 15 лет.
|  |  | Рабочая среда | Вода
|  |  | Материал корпуса | CW617N
|  |  | Способ монтажа | Резьба В-В
|  |  | Исполнение | Прямой
|  |  | С американкой | Нет
|  |  | С фильтром | Нет
|  |  | С/под манометр, теромометр | Нет
|  |  | С обратным клапаном | Нет
|  |  | С дренажем | Нет
|  |  | Водоразборный | Нет
|  |  | Трехходовой | Нет
|  |  | Производитель | Yorhe Fluid Intelligent Control Co., Ltd
|  |  | Страна-производитель | Китай
|  |  | Гарантийный срок | 3 года
|  |  | Вес, г | 135
2 | Кран шаровый внутренняя-внутренняя, ручка рычаг | BV.311.05 | Диаметр основной | 3/4" | Кран применяется в качестве запорной арматуры на трубопроводах систем питьевого и хозяйственного назначения, горячего водоснабжения, отопления, сжатого воздуха, жидких углеводородов, а также на технологических трубопроводах, транспортирующих жидкости, не агрессивные к материалам крана. Использование шаровых кранов в качестве регулирующей арматуры не допускается. Температурный интервал -20 ºС до +120 ºС. Ремонтопригоден. Срок службы 15 лет.
|  |  | Рабочая среда | Вода
|  |  | Материал корпуса | CW617N
|  |  | Способ монтажа | Резьба В-В
|  |  | Исполнение | Прямой
|  |  | С американкой | Нет
|  |  | С фильтром | Нет
|  |  | С/под манометр, теромометр | Нет
|  |  | С обратным клапаном | Нет
|  |  | С дренажем | Нет
|  |  | Водоразборный | Нет
|  |  | Трехходовой | Нет
|  |  | Производитель | Yorhe Fluid Intelligent Control Co., Ltd
|  |  | Страна-производитель | Китай
|  |  | Гарантийный срок | 3 года
|  |  | Вес, г | 193
3 | Кран шаровый внутренняя-внутренняя, ручка рычаг | BV.311.06 | Диаметр основной | 1" | Кран применяется в качестве запорной арматуры на трубопроводах систем питьевого и хозяйственного назначения, горячего водоснабжения, отопления, сжатого воздуха, жидких углеводородов, а также на технологических трубопроводах, транспортирующих жидкости, не агрессивные к материалам крана. Использование шаровых кранов в качестве регулирующей арматуры не допускается. Температурный интервал -20 ºС до +120 ºС. Ремонтопригоден. Срок службы 15 лет.
|  |  | Рабочая среда | Вода
|  |  | Материал корпуса | CW617N
|  |  | Способ монтажа | Резьба В-В
|  |  | Исполнение | Прямой
|  |  | С американкой | Нет
|  |  | С фильтром | Нет
|  |  | С/под манометр, теромометр | Нет
|  |  | С обратным клапаном | Нет
|  |  | С дренажем | Нет
|  |  | Водоразборный | Нет
|  |  | Трехходовой | Нет
|  |  | Производитель | Yorhe Fluid Intelligent Control Co., Ltd
|  |  | Страна-производитель | Китай
|  |  | Гарантийный срок | 3 года
|  |  | Вес, г | 335
4 | Кран шаровый внутренняя-внутренняя, ручка рычаг | BV.311.07 | Диаметр основной | 1*1/4" | Кран применяется в качестве запорной арматуры на трубопроводах систем питьевого и хозяйственного назначения, горячего водоснабжения, отопления, сжатого воздуха, жидких углеводородов, а также на технологических трубопроводах, транспортирующих жидкости, не агрессивные к материалам крана. Использование шаровых кранов в качестве регулирующей арматуры не допускается. Температурный интервал -20 ºС до +120 ºС. Ремонтопригоден. Срок службы 15 лет.
|  |  | Рабочая среда | Вода
|  |  | Материал корпуса | CW617N
|  |  | Способ монтажа | Резьба В-В
|  |  | Исполнение | Прямой
|  |  | С американкой | Нет
|  |  | С фильтром | Нет
|  |  | С/под манометр, теромометр | Нет
|  |  | С обратным клапаном | Нет
|  |  | С дренажем | Нет
|  |  | Водоразборный | Нет
|  |  | Трехходовой | Нет
|  |  | Производитель | Yorhe Fluid Intelligent Control Co., Ltd
|  |  | Страна-производитель | Китай
|  |  | Гарантийный срок | 3 года
|  |  | Вес, г | 487
5 | Кран шаровый внутренняя-внутренняя, ручка рычаг | BV.311.08 | Диаметр основной | 1*1/2" | Кран применяется в качестве запорной арматуры на трубопроводах систем питьевого и хозяйственного назначения, горячего водоснабжения, отопления, сжатого воздуха, жидких углеводородов, а также на технологических трубопроводах, транспортирующих жидкости, не агрессивные к материалам крана. Использование шаровых кранов в качестве регулирующей арматуры не допускается. Температурный интервал -20 ºС до +120 ºС. Ремонтопригоден. Срок службы 15 лет.
|  |  | Рабочая среда | Вода
|  |  | Материал корпуса | CW617N
|  |  | Способ монтажа | Резьба В-В
|  |  | Исполнение | Прямой
|  |  | С американкой | Нет
|  |  | С фильтром | Нет
|  |  | С/под манометр, теромометр | Нет
|  |  | С обратным клапаном | Нет
|  |  | С дренажем | Нет
|  |  | Водоразборный | Нет
|  |  | Трехходовой | Нет
|  |  | Производитель | Yorhe Fluid Intelligent Control Co., Ltd
|  |  | Страна-производитель | Китай
|  |  | Гарантийный срок | 3 года
|  |  | Вес, г | 727
6 | Кран шаровый внутренняя-внутренняя, ручка рычаг | BV.311.09 | Диаметр основной | 2" | Кран применяется в качестве запорной арматуры на трубопроводах систем питьевого и хозяйственного назначения, горячего водоснабжения, отопления, сжатого воздуха, жидких углеводородов, а также на технологических трубопроводах, транспортирующих жидкости, не агрессивные к материалам крана. Использование шаровых кранов в качестве регулирующей арматуры не допускается. Температурный интервал -20 ºС до +120 ºС. Ремонтопригоден. Срок службы 15 лет.
|  |  | Рабочая среда | Вода
|  |  | Материал корпуса | CW617N
|  |  | Способ монтажа | Резьба В-В
|  |  | Исполнение | Прямой
|  |  | С американкой | Нет
|  |  | С фильтром | Нет
|  |  | С/под манометр, теромометр | Нет
|  |  | С обратным клапаном | Нет
|  |  | С дренажем | Нет
|  |  | Водоразборный | Нет
|  |  | Трехходовой | Нет
|  |  | Производитель | Yorhe Fluid Intelligent Control Co., Ltd
|  |  | Страна-производитель | Китай
|  |  | Гарантийный срок | 3 года
|  |  | Вес, г | 1129
7 | Кран шаровый внутренняя-наружная, ручка рычаг | BV.312.04 | Диаметр основной | 1/2" | Кран применяется в качестве запорной арматуры на трубопроводах систем питьевого и хозяйственного назначения, горячего водоснабжения, отопления, сжатого воздуха, жидких углеводородов, а также на технологических трубопроводах, транспортирующих жидкости, не агрессивные к материалам крана. Использование шаровых кранов в качестве регулирующей арматуры не допускается. Температурный интервал -20 ºС до +120 ºС. Ремонтопригоден. Срок службы 15 лет.
|  |  | Рабочая среда | Вода
|  |  | Материал корпуса | CW617N
|  |  | Способ монтажа | Резьба В-Н
|  |  | Исполнение | Прямой
|  |  | С американкой | Нет
|  |  | С фильтром | Нет
|  |  | С/под манометр, теромометр | Нет
|  |  | С обратным клапаном | Нет
|  |  | С дренажем | Нет
|  |  | Водоразборный | Нет
|  |  | Трехходовой | Нет
|  |  | Производитель | Yorhe Fluid Intelligent Control Co., Ltd
|  |  | Страна-производитель | Китай
|  |  | Гарантийный срок | 3 года
|  |  | Вес, г | 145
8 | Кран шаровый внутренняя-наружная, ручка рычаг | BV.312.05 | Диаметр основной | 3/4" | Кран применяется в качестве запорной арматуры на трубопроводах систем питьевого и хозяйственного назначения, горячего водоснабжения, отопления, сжатого воздуха, жидких углеводородов, а также на технологических трубопроводах, транспортирующих жидкости, не агрессивные к материалам крана. Использование шаровых кранов в качестве регулирующей арматуры не допускается. Температурный интервал -20 ºС до +120 ºС. Ремонтопригоден. Срок службы 15 лет.
|  |  | Рабочая среда | Вода
|  |  | Материал корпуса | CW617N
|  |  | Способ монтажа | Резьба В-Н
|  |  | Исполнение | Прямой
|  |  | С американкой | Нет
|  |  | С фильтром | Нет
|  |  | С/под манометр, теромометр | Нет
|  |  | С обратным клапаном | Нет
|  |  | С дренажем | Нет
|  |  | Водоразборный | Нет
|  |  | Трехходовой | Нет
|  |  | Производитель | Yorhe Fluid Intelligent Control Co., Ltd
|  |  | Страна-производитель | Китай
|  |  | Гарантийный срок | 3 года
|  |  | Вес, г | 204
9 | Кран шаровый внутренняя-наружная, ручка рычаг | BV.312.06 | Диаметр основной | 1" | Кран применяется в качестве запорной арматуры на трубопроводах систем питьевого и хозяйственного назначения, горячего водоснабжения, отопления, сжатого воздуха, жидких углеводородов, а также на технологических трубопроводах, транспортирующих жидкости, не агрессивные к материалам крана. Использование шаровых кранов в качестве регулирующей арматуры не допускается. Температурный интервал -20 ºС до +120 ºС. Ремонтопригоден. Срок службы 15 лет.
|  |  | Рабочая среда | Вода
|  |  | Материал корпуса | CW617N
|  |  | Способ монтажа | Резьба В-Н
|  |  | Исполнение | Прямой
|  |  | С американкой | Нет
|  |  | С фильтром | Нет
|  |  | С/под манометр, теромометр | Нет
|  |  | С обратным клапаном | Нет
|  |  | С дренажем | Нет
|  |  | Водоразборный | Нет
|  |  | Трехходовой | Нет
|  |  | Производитель | Yorhe Fluid Intelligent Control Co., Ltd
|  |  | Страна-производитель | Китай
|  |  | Гарантийный срок | 3 года
|  |  | Вес, г | 356
10 | Кран шаровый внутренняя-наружная, ручка рычаг | BV.312.07 | Диаметр основной | 1*1/4" | Кран применяется в качестве запорной арматуры на трубопроводах систем питьевого и хозяйственного назначения, горячего водоснабжения, отопления, сжатого воздуха, жидких углеводородов, а также на технологических трубопроводах, транспортирующих жидкости, не агрессивные к материалам крана. Использование шаровых кранов в качестве регулирующей арматуры не допускается. Температурный интервал -20 ºС до +120 ºС. Ремонтопригоден. Срок службы 15 лет.
|  |  | Рабочая среда | Вода
|  |  | Материал корпуса | CW617N
|  |  | Способ монтажа | Резьба В-Н
|  |  | Исполнение | Прямой
|  |  | С американкой | Нет
|  |  | С фильтром | Нет
|  |  | С/под манометр, теромометр | Нет
|  |  | С обратным клапаном | Нет
|  |  | С дренажем | Нет
|  |  | Водоразборный | Нет
|  |  | Трехходовой | Нет
|  |  | Производитель | Yorhe Fluid Intelligent Control Co., Ltd
|  |  | Страна-производитель | Китай
|  |  | Гарантийный срок | 3 года
|  |  | Вес, г | 521
11 | Кран шаровый внутренняя-наружная, ручка рычаг | BV.312.08 | Диаметр основной | 1*1/2" | Кран применяется в качестве запорной арматуры на трубопроводах систем питьевого и хозяйственного назначения, горячего водоснабжения, отопления, сжатого воздуха, жидких углеводородов, а также на технологических трубопроводах, транспортирующих жидкости, не агрессивные к материалам крана. Использование шаровых кранов в качестве регулирующей арматуры не допускается. Температурный интервал -20 ºС до +120 ºС. Ремонтопригоден. Срок службы 15 лет.
|  |  | Рабочая среда | Вода
|  |  | Материал корпуса | CW617N
|  |  | Способ монтажа | Резьба В-Н
|  |  | Исполнение | Прямой
|  |  | С американкой | Нет
|  |  | С фильтром | Нет
|  |  | С/под манометр, теромометр | Нет
|  |  | С обратным клапаном | Нет
|  |  | С дренажем | Нет
|  |  | Водоразборный | Нет
|  |  | Трехходовой | Нет
|  |  | Производитель | Yorhe Fluid Intelligent Control Co., Ltd
|  |  | Страна-производитель | Китай
|  |  | Гарантийный срок | 3 года
|  |  | Вес, г | 741
12 | Кран шаровый внутренняя-наружная, ручка рычаг | BV.312.09 | Диаметр основной | 2" | Кран применяется в качестве запорной арматуры на трубопроводах систем питьевого и хозяйственного назначения, горячего водоснабжения, отопления, сжатого воздуха, жидких углеводородов, а также на технологических трубопроводах, транспортирующих жидкости, не агрессивные к материалам крана. Использование шаровых кранов в качестве регулирующей арматуры не допускается. Температурный интервал -20 ºС до +120 ºС. Ремонтопригоден. Срок службы 15 лет.
|  |  | Рабочая среда | Вода
|  |  | Материал корпуса | CW617N
|  |  | Способ монтажа | Резьба В-Н
|  |  | Исполнение | Прямой
|  |  | С американкой | Нет
|  |  | С фильтром | Нет
|  |  | С/под манометр, теромометр | Нет
|  |  | С обратным клапаном | Нет
|  |  | С дренажем | Нет
|  |  | Водоразборный | Нет
|  |  | Трехходовой | Нет
|  |  | Производитель | Yorhe Fluid Intelligent Control Co., Ltd
|  |  | Страна-производитель | Китай
|  |  | Гарантийный срок | 3 года
|  |  | Вес, г | 1144
13 | Кран шаровый наружная-наружная, ручка рычаг | BV.316.04 | Диаметр основной | 1/2" | Кран применяется в качестве запорной арматуры на трубопроводах систем питьевого и хозяйственного назначения, горячего водоснабжения, отопления, сжатого воздуха, жидких углеводородов, а также на технологических трубопроводах, транспортирующих жидкости, не агрессивные к материалам крана. Использование шаровых кранов в качестве регулирующей арматуры не допускается. Температурный интервал -20 ºС до +120 ºС. Ремонтопригоден. Срок службы 15 лет.
|  |  | Рабочая среда | Вода
|  |  | Материал корпуса | CW617N
|  |  | Способ монтажа | Резьба Н-Н
|  |  | Исполнение | Прямой
|  |  | С американкой | Нет
|  |  | С фильтром | Нет
|  |  | С/под манометр, теромометр | Нет
|  |  | С обратным клапаном | Нет
|  |  | С дренажем | Нет
|  |  | Водоразборный | Нет
|  |  | Трехходовой | Нет
|  |  | Производитель | Yorhe Fluid Intelligent Control Co., Ltd
|  |  | Страна-производитель | Китай
|  |  | Гарантийный срок | 3 года
|  |  | Вес, г | 142
14 | Кран шаровый наружная-наружная, ручка рычаг | BV.316.05 | Диаметр основной | 3/4" | Кран применяется в качестве запорной арматуры на трубопроводах систем питьевого и хозяйственного назначения, горячего водоснабжения, отопления, сжатого воздуха, жидких углеводородов, а также на технологических трубопроводах, транспортирующих жидкости, не агрессивные к материалам крана. Использование шаровых кранов в качестве регулирующей арматуры не допускается. Температурный интервал -20 ºС до +120 ºС. Ремонтопригоден. Срок службы 15 лет.
|  |  | Рабочая среда | Вода
|  |  | Материал корпуса | CW617N
|  |  | Способ монтажа | Резьба Н-Н
|  |  | Исполнение | Прямой
|  |  | С американкой | Нет
|  |  | С фильтром | Нет
|  |  | С/под манометр, теромометр | Нет
|  |  | С обратным клапаном | Нет
|  |  | С дренажем | Нет
|  |  | Водоразборный | Нет
|  |  | Трехходовой | Нет
|  |  | Производитель | Yorhe Fluid Intelligent Control Co., Ltd
|  |  | Страна-производитель | Китай
|  |  | Гарантийный срок | 3 года
|  |  | Вес, г | 195
15 | Кран шаровый наружная-наружная, ручка рычаг | BV.316.06 | Диаметр основной | 1" | Кран применяется в качестве запорной арматуры на трубопроводах систем питьевого и хозяйственного назначения, горячего водоснабжения, отопления, сжатого воздуха, жидких углеводородов, а также на технологических трубопроводах, транспортирующих жидкости, не агрессивные к материалам крана. Использование шаровых кранов в качестве регулирующей арматуры не допускается. Температурный интервал -20 ºС до +120 ºС. Ремонтопригоден. Срок службы 15 лет.
|  |  | Рабочая среда | Вода
|  |  | Материал корпуса | CW617N
|  |  | Способ монтажа | Резьба Н-Н
|  |  | Исполнение | Прямой
|  |  | С американкой | Нет
|  |  | С фильтром | Нет
|  |  | С/под манометр, теромометр | Нет
|  |  | С обратным клапаном | Нет
|  |  | С дренажем | Нет
|  |  | Водоразборный | Нет
|  |  | Трехходовой | Нет
|  |  | Производитель | Yorhe Fluid Intelligent Control Co., Ltd
|  |  | Страна-производитель | Китай
|  |  | Гарантийный срок | 3 года
|  |  | Вес, г | 351
16 | Кран шаровый внутренняя-внутренняя, ручка бабочка | BV.313.04 | Диаметр основной | 1/2" | Кран применяется в качестве запорной арматуры на трубопроводах систем питьевого и хозяйственного назначения, горячего водоснабжения, отопления, сжатого воздуха, жидких углеводородов, а также на технологических трубопроводах, транспортирующих жидкости, не агрессивные к материалам крана. Использование шаровых кранов в качестве регулирующей арматуры не допускается. Температурный интервал -20 ºС до +120 ºС. Ремонтопригоден. Срок службы 15 лет.
|  |  | Рабочая среда | Вода
|  |  | Материал корпуса | CW617N
|  |  | Способ монтажа | Резьба В-В
|  |  | Исполнение | Прямой
|  |  | С американкой | Нет
|  |  | С фильтром | Нет
|  |  | С/под манометр, теромометр | Нет
|  |  | С обратным клапаном | Нет
|  |  | С дренажем | Нет
|  |  | Водоразборный | Нет
|  |  | Трехходовой | Нет
|  |  | Производитель | Yorhe Fluid Intelligent Control Co., Ltd
|  |  | Страна-производитель | Китай
|  |  | Гарантийный срок | 3 года
|  |  | Вес, г | 114
17 | Кран шаровый внутренняя-внутренняя, ручка бабочка | BV.313.05 | Диаметр основной | 3/4" | Кран применяется в качестве запорной арматуры на трубопроводах систем питьевого и хозяйственного назначения, горячего водоснабжения, отопления, сжатого воздуха, жидких углеводородов, а также на технологических трубопроводах, транспортирующих жидкости, не агрессивные к материалам крана. Использование шаровых кранов в качестве регулирующей арматуры не допускается. Температурный интервал -20 ºС до +120 ºС. Ремонтопригоден. Срок службы 15 лет.
|  |  | Рабочая среда | Вода
|  |  | Материал корпуса | CW617N
|  |  | Способ монтажа | Резьба В-В
|  |  | Исполнение | Прямой
|  |  | С американкой | Нет
|  |  | С фильтром | Нет
|  |  | С/под манометр, теромометр | Нет
|  |  | С обратным клапаном | Нет
|  |  | С дренажем | Нет
|  |  | Водоразборный | Нет
|  |  | Трехходовой | Нет
|  |  | Производитель | Yorhe Fluid Intelligent Control Co., Ltd
|  |  | Страна-производитель | Китай
|  |  | Гарантийный срок | 3 года
|  |  | Вес, г | 171
18 | Кран шаровый внутренняя-внутренняя, ручка бабочка | BV.313.06 | Диаметр основной | 1" | Кран применяется в качестве запорной арматуры на трубопроводах систем питьевого и хозяйственного назначения, горячего водоснабжения, отопления, сжатого воздуха, жидких углеводородов, а также на технологических трубопроводах, транспортирующих жидкости, не агрессивные к материалам крана. Использование шаровых кранов в качестве регулирующей арматуры не допускается. Температурный интервал -20 ºС до +120 ºС. Ремонтопригоден. Срок службы 15 лет.
|  |  | Рабочая среда | Вода
|  |  | Материал корпуса | CW617N
|  |  | Способ монтажа | Резьба В-В
|  |  | Исполнение | Прямой
|  |  | С американкой | Нет
|  |  | С фильтром | Нет
|  |  | С/под манометр, теромометр | Нет
|  |  | С обратным клапаном | Нет
|  |  | С дренажем | Нет
|  |  | Водоразборный | Нет
|  |  | Трехходовой | Нет
|  |  | Производитель | Yorhe Fluid Intelligent Control Co., Ltd
|  |  | Страна-производитель | Китай
|  |  | Гарантийный срок | 3 года
|  |  | Вес, г | 285
19 | Кран шаровый внутренняя-наружная, ручка бабочка | BV.314.04 | Диаметр основной | 1/2" | Кран применяется в качестве запорной арматуры на трубопроводах систем питьевого и хозяйственного назначения, горячего водоснабжения, отопления, сжатого воздуха, жидких углеводородов, а также на технологических трубопроводах, транспортирующих жидкости, не агрессивные к материалам крана. Использование шаровых кранов в качестве регулирующей арматуры не допускается. Температурный интервал -20 ºС до +120 ºС. Ремонтопригоден. Срок службы 15 лет.
|  |  | Рабочая среда | Вода
|  |  | Материал корпуса | CW617N
|  |  | Способ монтажа | Резьба В-Н
|  |  | Исполнение | Прямой
|  |  | С американкой | Нет
|  |  | С фильтром | Нет
|  |  | С/под манометр, теромометр | Нет
|  |  | С обратным клапаном | Нет
|  |  | С дренажем | Нет
|  |  | Водоразборный | Нет
|  |  | Трехходовой | Нет
|  |  | Производитель | Yorhe Fluid Intelligent Control Co., Ltd
|  |  | Страна-производитель | Китай
|  |  | Гарантийный срок | 3 года
|  |  | Вес, г | 125
20 | Кран шаровый внутренняя-наружная, ручка бабочка | BV.314.05 | Диаметр основной | 3/4" | Кран применяется в качестве запорной арматуры на трубопроводах систем питьевого и хозяйственного назначения, горячего водоснабжения, отопления, сжатого воздуха, жидких углеводородов, а также на технологических трубопроводах, транспортирующих жидкости, не агрессивные к материалам крана. Использование шаровых кранов в качестве регулирующей арматуры не допускается. Температурный интервал -20 ºС до +120 ºС. Ремонтопригоден. Срок службы 15 лет.
|  |  | Рабочая среда | Вода
|  |  | Материал корпуса | CW617N
|  |  | Способ монтажа | Резьба В-Н
|  |  | Исполнение | Прямой
|  |  | С американкой | Нет
|  |  | С фильтром | Нет
|  |  | С/под манометр, теромометр | Нет
|  |  | С обратным клапаном | Нет
|  |  | С дренажем | Нет
|  |  | Водоразборный | Нет
|  |  | Трехходовой | Нет
|  |  | Производитель | Yorhe Fluid Intelligent Control Co., Ltd
|  |  | Страна-производитель | Китай
|  |  | Гарантийный срок | 3 года
|  |  | Вес, г | 182
21 | Кран шаровый внутренняя-наружная, ручка бабочка | BV.314.06 | Диаметр основной | 1" | Кран применяется в качестве запорной арматуры на трубопроводах систем питьевого и хозяйственного назначения, горячего водоснабжения, отопления, сжатого воздуха, жидких углеводородов, а также на технологических трубопроводах, транспортирующих жидкости, не агрессивные к материалам крана. Использование шаровых кранов в качестве регулирующей арматуры не допускается. Температурный интервал -20 ºС до +120 ºС. Ремонтопригоден. Срок службы 15 лет.
|  |  | Рабочая среда | Вода
|  |  | Материал корпуса | CW617N
|  |  | Способ монтажа | Резьба В-Н
|  |  | Исполнение | Прямой
|  |  | С американкой | Нет
|  |  | С фильтром | Нет
|  |  | С/под манометр, теромометр | Нет
|  |  | С обратным клапаном | Нет
|  |  | С дренажем | Нет
|  |  | Водоразборный | Нет
|  |  | Трехходовой | Нет
|  |  | Производитель | Yorhe Fluid Intelligent Control Co., Ltd
|  |  | Страна-производитель | Китай
|  |  | Гарантийный срок | 3 года
|  |  | Вес, г | 308
22 | Кран шаровый наружная-наружная, ручка бабочка | BV.315.04 | Диаметр основной | 1/2" | Кран применяется в качестве запорной арматуры на трубопроводах систем питьевого и хозяйственного назначения, горячего водоснабжения, отопления, сжатого воздуха, жидких углеводородов, а также на технологических трубопроводах, транспортирующих жидкости, не агрессивные к материалам крана. Использование шаровых кранов в качестве регулирующей арматуры не допускается. Температурный интервал -20 ºС до +120 ºС. Ремонтопригоден. Срок службы 15 лет.
|  |  | Рабочая среда | Вода
|  |  | Материал корпуса | CW617N
|  |  | Способ монтажа | Резьба Н-Н
|  |  | Исполнение | Прямой
|  |  | С американкой | Нет
|  |  | С фильтром | Нет
|  |  | С/под манометр, теромометр | Нет
|  |  | С обратным клапаном | Нет
|  |  | С дренажем | Нет
|  |  | Водоразборный | Нет
|  |  | Трехходовой | Нет
|  |  | Производитель | Yorhe Fluid Intelligent Control Co., Ltd
|  |  | Страна-производитель | Китай
|  |  | Гарантийный срок | 3 года
|  |  | Вес, г | 142
23 | Кран шаровый наружная-наружная, ручка бабочка | BV.315.05 | Диаметр основной | 3/4" | Кран применяется в качестве запорной арматуры на трубопроводах систем питьевого и хозяйственного назначения, горячего водоснабжения, отопления, сжатого воздуха, жидких углеводородов, а также на технологических трубопроводах, транспортирующих жидкости, не агрессивные к материалам крана. Использование шаровых кранов в качестве регулирующей арматуры не допускается. Температурный интервал -20 ºС до +120 ºС. Ремонтопригоден. Срок службы 15 лет.
|  |  | Рабочая среда | Вода
|  |  | Материал корпуса | CW617N
|  |  | Способ монтажа | Резьба Н-Н
|  |  | Исполнение | Прямой
|  |  | С американкой | Нет
|  |  | С фильтром | Нет
|  |  | С/под манометр, теромометр | Нет
|  |  | С обратным клапаном | Нет
|  |  | С дренажем | Нет
|  |  | Водоразборный | Нет
|  |  | Трехходовой | Нет
|  |  | Производитель | Yorhe Fluid Intelligent Control Co., Ltd
|  |  | Страна-производитель | Китай
|  |  | Гарантийный срок | 3 года
|  |  | Вес, г | 195
24 | Кран шаровый наружная-наружная, ручка бабочка | BV.315.06 | Диаметр основной | 1" | Кран применяется в качестве запорной арматуры на трубопроводах систем питьевого и хозяйственного назначения, горячего водоснабжения, отопления, сжатого воздуха, жидких углеводородов, а также на технологических трубопроводах, транспортирующих жидкости, не агрессивные к материалам крана. Использование шаровых кранов в качестве регулирующей арматуры не допускается. Температурный интервал -20 ºС до +120 ºС. Ремонтопригоден. Срок службы 15 лет.
|  |  | Рабочая среда | Вода
|  |  | Материал корпуса | CW617N
|  |  | Способ монтажа | Резьба Н-Н
|  |  | Исполнение | Прямой
|  |  | С американкой | Нет
|  |  | С фильтром | Нет
|  |  | С/под манометр, теромометр | Нет
|  |  | С обратным клапаном | Нет
|  |  | С дренажем | Нет
|  |  | Водоразборный | Нет
|  |  | Трехходовой | Нет
|  |  | Производитель | Yorhe Fluid Intelligent Control Co., Ltd
|  |  | Страна-производитель | Китай
|  |  | Гарантийный срок | 3 года
|  |  | Вес, г | 351
25 | Кран шаровый с полусгоном наружная-наружная, ручка бабочка | BV.320.04 | Диаметр основной | 1/2" | Кран применяется в качестве запорной арматуры на трубопроводах систем питьевого и хозяйственного назначения, горячего водоснабжения, отопления, сжатого воздуха, жидких углеводородов, а также на технологических трубопроводах, транспортирующих жидкости, не агрессивные к материалам крана. Использование шаровых кранов в качестве регулирующей арматуры не допускается. Температурный интервал -20 ºС до +120 ºС. Ремонтопригоден. Срок службы 15 лет.
|  |  | Рабочая среда | Вода
|  |  | Материал корпуса | CW617N
|  |  | Способ монтажа | Резьба В-Н
|  |  | Исполнение | Прямой
|  |  | С американкой | Да
|  |  | С фильтром | Нет
|  |  | С/под манометр, теромометр | Нет
|  |  | С обратным клапаном | Нет
|  |  | С дренажем | Нет
|  |  | Водоразборный | Нет
|  |  | Трехходовой | Нет
|  |  | Производитель | Yorhe Fluid Intelligent Control Co., Ltd
|  |  | Страна-производитель | Китай
|  |  | Гарантийный срок | 3 года
|  |  | Вес, г | 157
26 | Кран шаровый с полусгоном наружная-наружная, ручка бабочка | BV.320.05 | Диаметр основной | 3/4" | Кран применяется в качестве запорной арматуры на трубопроводах систем питьевого и хозяйственного назначения, горячего водоснабжения, отопления, сжатого воздуха, жидких углеводородов, а также на технологических трубопроводах, транспортирующих жидкости, не агрессивные к материалам крана. Использование шаровых кранов в качестве регулирующей арматуры не допускается. Температурный интервал -20 ºС до +120 ºС. Ремонтопригоден. Срок службы 15 лет.
|  |  | Рабочая среда | Вода
|  |  | Материал корпуса | CW617N
|  |  | Способ монтажа | Резьба В-Н
|  |  | Исполнение | Прямой
|  |  | С американкой | Да
|  |  | С фильтром | Нет
|  |  | С/под манометр, теромометр | Нет
|  |  | С обратным клапаном | Нет
|  |  | С дренажем | Нет
|  |  | Водоразборный | Нет
|  |  | Трехходовой | Нет
|  |  | Производитель | Yorhe Fluid Intelligent Control Co., Ltd
|  |  | Страна-производитель | Китай
|  |  | Гарантийный срок | 3 года
|  |  | Вес, г | 237
27 | Кран шаровый с полусгоном наружная-наружная, ручка бабочка | BV.320.06 | Диаметр основной | 1" | Кран применяется в качестве запорной арматуры на трубопроводах систем питьевого и хозяйственного назначения, горячего водоснабжения, отопления, сжатого воздуха, жидких углеводородов, а также на технологических трубопроводах, транспортирующих жидкости, не агрессивные к материалам крана. Использование шаровых кранов в качестве регулирующей арматуры не допускается. Температурный интервал -20 ºС до +120 ºС. Ремонтопригоден. Срок службы 15 лет.
|  |  | Рабочая среда | Вода
|  |  | Материал корпуса | CW617N
|  |  | Способ монтажа | Резьба В-Н
|  |  | Исполнение | Прямой
|  |  | С американкой | Да
|  |  | С фильтром | Нет
|  |  | С/под манометр, теромометр | Нет
|  |  | С обратным клапаном | Нет
|  |  | С дренажем | Нет
|  |  | Водоразборный | Нет
|  |  | Трехходовой | Нет
|  |  | Производитель | Yorhe Fluid Intelligent Control Co., Ltd
|  |  | Страна-производитель | Китай
|  |  | Гарантийный срок | 3 года
|  |  | Вес, г | 420
28 | Кран шаровый с полусгоном наружная-наружная, ручка бабочка | BV.322.04 | Диаметр основной | 1/2" | Кран применяется в качестве запорной арматуры на трубопроводах систем питьевого и хозяйственного назначения, горячего водоснабжения, отопления, сжатого воздуха, жидких углеводородов, а также на технологических трубопроводах, транспортирующих жидкости, не агрессивные к материалам крана. Использование шаровых кранов в качестве регулирующей арматуры не допускается. Температурный интервал -20 ºС до +120 ºС. Ремонтопригоден. Срок службы 15 лет.
|  |  | Рабочая среда | Вода
|  |  | Материал корпуса | CW617N
|  |  | Способ монтажа | Резьба В-Н
|  |  | Исполнение | Угловой
|  |  | С американкой | Да
|  |  | С фильтром | Нет
|  |  | С/под манометр, теромометр | Нет
|  |  | С обратным клапаном | Нет
|  |  | С дренажем | Нет
|  |  | Водоразборный | Нет
|  |  | Трехходовой | Нет
|  |  | Производитель | Yorhe Fluid Intelligent Control Co., Ltd
|  |  | Страна-производитель | Китай
|  |  | Гарантийный срок | 3 года
|  |  | Вес, г | 185
29 | Кран шаровый с полусгоном наружная-наружная, ручка бабочка | BV.322.05 | Диаметр основной | 3/4" | Кран применяется в качестве запорной арматуры на трубопроводах систем питьевого и хозяйственного назначения, горячего водоснабжения, отопления, сжатого воздуха, жидких углеводородов, а также на технологических трубопроводах, транспортирующих жидкости, не агрессивные к материалам крана. Использование шаровых кранов в качестве регулирующей арматуры не допускается. Температурный интервал -20 ºС до +120 ºС. Ремонтопригоден. Срок службы 15 лет.
|  |  | Рабочая среда | Вода
|  |  | Материал корпуса | CW617N
|  |  | Способ монтажа | Резьба В-Н
|  |  | Исполнение | Угловой
|  |  | С американкой | Да
|  |  | С фильтром | Нет
|  |  | С/под манометр, теромометр | Нет
|  |  | С обратным клапаном | Нет
|  |  | С дренажем | Нет
|  |  | Водоразборный | Нет
|  |  | Трехходовой | Нет
|  |  | Производитель | Yorhe Fluid Intelligent Control Co., Ltd
|  |  | Страна-производитель | Китай
|  |  | Гарантийный срок | 3 года
|  |  | Вес, г | 278
30 | Фильтр косой грубой очистки | FW.110.04 | Диаметр основной | 1/2" | Фильтры применяются для очистки потока от нерастворимых механических примесей в системах трубопроводов горячей и холодной воды,, отопления, сжатого воздуха, и жидкостей, не агрессивных к материалам клапана. Номинальное давление – 16 бар. Направление потока указано стрелкой на корпусе.
|  |  | Рабочая среда | Вода
|  |  | Материал корпуса | CW617N
|  |  | Способ монтажа | Резьба В-В
|  |  | Исполнение | Прямой
|  |  | Покрытие | Нет
|  |  | Рабочее давление | 16
|  |  | Производитель | Yorhe Fluid Intelligent Control Co., Ltd
|  |  | Страна-производитель | Китай
|  |  | Гарантийный срок | 3 года
|  |  | Вес, г | 93
31 | Фильтр косой грубой очистки | FW.110.05 | Диаметр основной | 3/4" | Фильтры применяются для очистки потока от нерастворимых механических примесей в системах трубопроводов горячей и холодной воды,, отопления, сжатого воздуха, и жидкостей, не агрессивных к материалам клапана. Номинальное давление – 16 бар. Направление потока указано стрелкой на корпусе.
|  |  | Рабочая среда | Вода
|  |  | Материал корпуса | CW617N
|  |  | Способ монтажа | Резьба В-В
|  |  | Исполнение | Прямой
|  |  | Покрытие | Нет
|  |  | Рабочее давление | 16
|  |  | Производитель | Yorhe Fluid Intelligent Control Co., Ltd
|  |  | Страна-производитель | Китай
|  |  | Гарантийный срок | 3 года
|  |  | Вес, г | 153
32 | Фильтр косой грубой очистки | FW.110.06 | Диаметр основной | 1" | Фильтры применяются для очистки потока от нерастворимых механических примесей в системах трубопроводов горячей и холодной воды,, отопления, сжатого воздуха, и жидкостей, не агрессивных к материалам клапана. Номинальное давление – 16 бар. Направление потока указано стрелкой на корпусе.
|  |  | Рабочая среда | Вода
|  |  | Материал корпуса | CW617N
|  |  | Способ монтажа | Резьба В-В
|  |  | Исполнение | Прямой
|  |  | Покрытие | Нет
|  |  | Рабочее давление | 16
|  |  | Производитель | Yorhe Fluid Intelligent Control Co., Ltd
|  |  | Страна-производитель | Китай
|  |  | Гарантийный срок | 3 года
|  |  | Вес, г | 242
33 | Фильтр косой грубой очистки | FW.110.07 | Диаметр основной | 1*1/4" | Фильтры применяются для очистки потока от нерастворимых механических примесей в системах трубопроводов горячей и холодной воды,, отопления, сжатого воздуха, и жидкостей, не агрессивных к материалам клапана. Номинальное давление – 16 бар. Направление потока указано стрелкой на корпусе.
|  |  | Рабочая среда | Вода
|  |  | Материал корпуса | CW617N
|  |  | Способ монтажа | Резьба В-В
|  |  | Исполнение | Прямой
|  |  | Покрытие | Нет
|  |  | Рабочее давление | 16
|  |  | Производитель | Yorhe Fluid Intelligent Control Co., Ltd
|  |  | Страна-производитель | Китай
|  |  | Гарантийный срок | 3 года
|  |  | Вес, г | 400
34 | Фильтр косой грубой очистки | FW.110.08 | Диаметр основной | 1*1/2" | Фильтры применяются для очистки потока от нерастворимых механических примесей в системах трубопроводов горячей и холодной воды,, отопления, сжатого воздуха, и жидкостей, не агрессивных к материалам клапана. Номинальное давление – 16 бар. Направление потока указано стрелкой на корпусе.
|  |  | Рабочая среда | Вода
|  |  | Материал корпуса | CW617N
|  |  | Способ монтажа | Резьба В-В
|  |  | Исполнение | Прямой
|  |  | Покрытие | Нет
|  |  | Рабочее давление | 16
|  |  | Производитель | Yorhe Fluid Intelligent Control Co., Ltd
|  |  | Страна-производитель | Китай
|  |  | Гарантийный срок | 3 года
|  |  | Вес, г | 546
35 | Фильтр косой грубой очистки | FW.110.09 | Диаметр основной | 2" | Фильтры применяются для очистки потока от нерастворимых механических примесей в системах трубопроводов горячей и холодной воды,, отопления, сжатого воздуха, и жидкостей, не агрессивных к материалам клапана. Номинальное давление – 16 бар. Направление потока указано стрелкой на корпусе.
|  |  | Рабочая среда | Вода
|  |  | Материал корпуса | CW617N
|  |  | Способ монтажа | Резьба В-В
|  |  | Исполнение | Прямой
|  |  | Покрытие | Нет
|  |  | Рабочее давление | 16
|  |  | Производитель | Yorhe Fluid Intelligent Control Co., Ltd
|  |  | Страна-производитель | Китай
|  |  | Гарантийный срок | 3 года
|  |  | Вес, г | 846
36 | Обратный клапан с латунным сердечником | CV.720.04 | Диаметр основной | 1/2" | Обратные клапаны устанавливаются в трубопроводах, и применяются для их защиты от обратного потока транспортируемой среды, обеспечивая проход только в заданном направлении и автоматически перекрывая поток в случае возникновения обратного течения. Применяются на трубопроводах горячего и холодного водоснабжения, отопления, сжатого воздуха, и жидкостей, не агрессивных к материалам клапана. Номинальное давление – 16 бар. Направление потока указано стрелкой на корпусе. Данный обратный клапан монтируется в любом положении.
|  |  | Рабочая среда | Вода
|  |  | Материал корпуса | CW617N
|  |  | Способ монтажа | Резьба В-В
|  |  | Исполнение | Прямой
|  |  | Покрытие | Нет
|  |  | Рабочее давление | 16
|  |  | Производитель | Yorhe Fluid Intelligent Control Co., Ltd
|  |  | Страна-производитель | Китай
|  |  | Гарантийный срок | 3 года
|  |  | Вес, г | 94
37 | Обратный клапан с латунным сердечником | CV.720.05 | Диаметр основной | 3/4" | Обратные клапаны устанавливаются в трубопроводах, и применяются для их защиты от обратного потока транспортируемой среды, обеспечивая проход только в заданном направлении и автоматически перекрывая поток в случае возникновения обратного течения. Применяются на трубопроводах горячего и холодного водоснабжения, отопления, сжатого воздуха, и жидкостей, не агрессивных к материалам клапана. Номинальное давление – 16 бар. Направление потока указано стрелкой на корпусе. Данный обратный клапан монтируется в любом положении.
|  |  | Рабочая среда | Вода
|  |  | Материал корпуса | CW617N
|  |  | Способ монтажа | Резьба В-В
|  |  | Исполнение | Прямой
|  |  | Покрытие | Нет
|  |  | Рабочее давление | 16
|  |  | Производитель | Yorhe Fluid Intelligent Control Co., Ltd
|  |  | Страна-производитель | Китай
|  |  | Гарантийный срок | 3 года
|  |  | Вес, г | 142
38 | Обратный клапан с латунным сердечником | CV.720.06 | Диаметр основной | 1" | Обратные клапаны устанавливаются в трубопроводах, и применяются для их защиты от обратного потока транспортируемой среды, обеспечивая проход только в заданном направлении и автоматически перекрывая поток в случае возникновения обратного течения. Применяются на трубопроводах горячего и холодного водоснабжения, отопления, сжатого воздуха, и жидкостей, не агрессивных к материалам клапана. Номинальное давление – 16 бар. Направление потока указано стрелкой на корпусе. Данный обратный клапан монтируется в любом положении.
|  |  | Рабочая среда | Вода
|  |  | Материал корпуса | CW617N
|  |  | Способ монтажа | Резьба В-В
|  |  | Исполнение | Прямой
|  |  | Покрытие | Нет
|  |  | Рабочее давление | 16
|  |  | Производитель | Yorhe Fluid Intelligent Control Co., Ltd
|  |  | Страна-производитель | Китай
|  |  | Гарантийный срок | 3 года
|  |  | Вес, г | 205
39 | Обратный клапан с латунным сердечником | CV.720.07 | Диаметр основной | 1*1/4" | Обратные клапаны устанавливаются в трубопроводах, и применяются для их защиты от обратного потока транспортируемой среды, обеспечивая проход только в заданном направлении и автоматически перекрывая поток в случае возникновения обратного течения. Применяются на трубопроводах горячего и холодного водоснабжения, отопления, сжатого воздуха, и жидкостей, не агрессивных к материалам клапана. Номинальное давление – 16 бар. Направление потока указано стрелкой на корпусе. Данный обратный клапан монтируется в любом положении.
|  |  | Рабочая среда | Вода
|  |  | Материал корпуса | CW617N
|  |  | Способ монтажа | Резьба В-В
|  |  | Исполнение | Прямой
|  |  | Покрытие | Нет
|  |  | Рабочее давление | 16
|  |  | Производитель | Yorhe Fluid Intelligent Control Co., Ltd
|  |  | Страна-производитель | Китай
|  |  | Гарантийный срок | 3 года
|  |  | Вес, г | 319
40 | Обратный клапан с латунным сердечником | CV.720.08 | Диаметр основной | 1*1/2" | Обратные клапаны устанавливаются в трубопроводах, и применяются для их защиты от обратного потока транспортируемой среды, обеспечивая проход только в заданном направлении и автоматически перекрывая поток в случае возникновения обратного течения. Применяются на трубопроводах горячего и холодного водоснабжения, отопления, сжатого воздуха, и жидкостей, не агрессивных к материалам клапана. Номинальное давление – 16 бар. Направление потока указано стрелкой на корпусе. Данный обратный клапан монтируется в любом положении.
|  |  | Рабочая среда | Вода
|  |  | Материал корпуса | CW617N
|  |  | Способ монтажа | Резьба В-В
|  |  | Исполнение | Прямой
|  |  | Покрытие | Нет
|  |  | Рабочее давление | 16
|  |  | Производитель | Yorhe Fluid Intelligent Control Co., Ltd
|  |  | Страна-производитель | Китай
|  |  | Гарантийный срок | 3 года
|  |  | Вес, г | 467
41 | Обратный клапан с латунным сердечником | CV.720.09 | Диаметр основной | 2" | Обратные клапаны устанавливаются в трубопроводах, и применяются для их защиты от обратного потока транспортируемой среды, обеспечивая проход только в заданном направлении и автоматически перекрывая поток в случае возникновения обратного течения. Применяются на трубопроводах горячего и холодного водоснабжения, отопления, сжатого воздуха, и жидкостей, не агрессивных к материалам клапана. Номинальное давление – 16 бар. Направление потока указано стрелкой на корпусе. Данный обратный клапан монтируется в любом положении.
|  |  | Рабочая среда | Вода
|  |  | Материал корпуса | CW617N
|  |  | Способ монтажа | Резьба В-В
|  |  | Исполнение | Прямой
|  |  | Покрытие | Нет
|  |  | Рабочее давление | 16
|  |  | Производитель | Yorhe Fluid Intelligent Control Co., Ltd
|  |  | Страна-производитель | Китай
|  |  | Гарантийный срок | 3 года
|  |  | Вес, г | 645
42 | Американка прямая | BF.301.04 | Диаметр основной | 1/2" | Американки используются для создания разъемных резьбовых соединений на трубопроводах холодного питьевого, хозяйственного и горячего водоснабжения, отопления, сжатого воздуха и на технологических трубопроводах, транспортирующих газы и жидкости, неагрессивные к материалу соединителей. Соединения выполняются на трубной цилиндрической резьбе.
|  |  | Способ монтажа | Резьба В-Н
|  |  | Исполнение | Прямое
|  |  | Максимальное давление | 16 бар
|  |  | Материал корпуса | Латунь
|  |  | Материал покрытия | Никель
|  |  | Производитель | Yorhe Fluid Intelligent Control Co., Ltd
|  |  | Страна-производитель | Китай
|  |  | Гарантийный срок | 3 года
|  |  | Вес, г | 73
43 | Американка прямая | BF.301.05 | Диаметр основной | 3/4" | Американки используются для создания разъемных резьбовых соединений на трубопроводах холодного питьевого, хозяйственного и горячего водоснабжения, отопления, сжатого воздуха и на технологических трубопроводах, транспортирующих газы и жидкости, неагрессивные к материалу соединителей. Соединения выполняются на трубной цилиндрической резьбе.
|  |  | Способ монтажа | Резьба В-Н
|  |  | Исполнение | Прямое
|  |  | Максимальное давление | 16 бар
|  |  | Материал корпуса | Латунь
|  |  | Материал покрытия | Никель
|  |  | Производитель | Yorhe Fluid Intelligent Control Co., Ltd
|  |  | Страна-производитель | Китай
|  |  | Гарантийный срок | 3 года
|  |  | Вес, г | 115
44 | Американка прямая | BF.301.06 | Диаметр основной | 1" | Американки используются для создания разъемных резьбовых соединений на трубопроводах холодного питьевого, хозяйственного и горячего водоснабжения, отопления, сжатого воздуха и на технологических трубопроводах, транспортирующих газы и жидкости, неагрессивные к материалу соединителей. Соединения выполняются на трубной цилиндрической резьбе.
|  |  | Способ монтажа | Резьба В-Н
|  |  | Исполнение | Прямое
|  |  | Максимальное давление | 16 бар
|  |  | Материал корпуса | Латунь
|  |  | Материал покрытия | Никель
|  |  | Производитель | Yorhe Fluid Intelligent Control Co., Ltd
|  |  | Страна-производитель | Китай
|  |  | Гарантийный срок | 3 года
|  |  | Вес, г | 204

## Газовые ШК
1 | Кран шаровый полнопроходной внутренняя-внутренняя, ручка рычаг | BV.811.04 | Диаметр основной | 1/2" | Кран применяется в качестве запорной арматуры на трубопроводах систем газоснабжения низкого и среднего давления. Использование шаровых кранов в качестве регулирующей арматуры не допускается. Температурный интервал -20 ºС до +60 ºС (при траспортировке газа). Ремонтопригоденость - нет.
| для газоснабжения |  | Рабочая среда | Газ, вода
|  |  | Материал корпуса | CW617N
|  |  | Способ монтажа | Резьба В-В
|  |  | Исполнение | Прямой
|  |  | С американкой | Нет
|  |  | С фильтром | Нет
|  |  | С/под манометр, теромометр | Нет
|  |  | С обратным клапаном | Нет
|  |  | С дренажем | Нет
|  |  | Водоразборный | Нет
|  |  | Трехходовой | Нет
|  |  | Производитель | Yorhe Fluid Intelligent Control Co., Ltd
|  |  | Страна-производитель | Китай
|  |  | Гарантийный срок | 5 лет
|  |  | Вес, г | 192
2 | Кран шаровый полнопроходной внутренняя-внутренняя, ручка рычаг | BV.811.05 | Диаметр основной | 3/4" | Кран применяется в качестве запорной арматуры на трубопроводах систем газоснабжения низкого и среднего давления. Использование шаровых кранов в качестве регулирующей арматуры не допускается. Температурный интервал -20 ºС до +60 ºС (при траспортировке газа). Ремонтопригоденость - нет.
| для газоснабжения |  | Рабочая среда | Газ, вода
|  |  | Материал корпуса | CW617N
|  |  | Способ монтажа | Резьба В-В
|  |  | Исполнение | Прямой
|  |  | С американкой | Нет
|  |  | С фильтром | Нет
|  |  | С/под манометр, теромометр | Нет
|  |  | С обратным клапаном | Нет
|  |  | С дренажем | Нет
|  |  | Водоразборный | Нет
|  |  | Трехходовой | Нет
|  |  | Производитель | Yorhe Fluid Intelligent Control Co., Ltd
|  |  | Страна-производитель | Китай
|  |  | Гарантийный срок | 5 лет
|  |  | Вес, г | 256
3 | Кран шаровый полнопроходной внутренняя-внутренняя, ручка рычаг | BV.811.06 | Диаметр основной | 1" | Кран применяется в качестве запорной арматуры на трубопроводах систем газоснабжения низкого и среднего давления. Использование шаровых кранов в качестве регулирующей арматуры не допускается. Температурный интервал -20 ºС до +60 ºС (при траспортировке газа). Ремонтопригоденость - нет.
| для газоснабжения |  | Рабочая среда | Газ, вода
|  |  | Материал корпуса | CW617N
|  |  | Способ монтажа | Резьба В-В
|  |  | Исполнение | Прямой
|  |  | С американкой | Нет
|  |  | С фильтром | Нет
|  |  | С/под манометр, теромометр | Нет
|  |  | С обратным клапаном | Нет
|  |  | С дренажем | Нет
|  |  | Водоразборный | Нет
|  |  | Трехходовой | Нет
|  |  | Производитель | Yorhe Fluid Intelligent Control Co., Ltd
|  |  | Страна-производитель | Китай
|  |  | Гарантийный срок | 5 лет
|  |  | Вес, г | 458
4 | Кран шаровый полнопроходной внутренняя-внутренняя, ручка рычаг | BV.811.07 | Диаметр основной | 1*1/4" | Кран применяется в качестве запорной арматуры на трубопроводах систем газоснабжения низкого и среднего давления. Использование шаровых кранов в качестве регулирующей арматуры не допускается. Температурный интервал -20 ºС до +60 ºС (при траспортировке газа). Ремонтопригоденость - нет.
| для газоснабжения |  | Рабочая среда | Газ, вода
|  |  | Материал корпуса | CW617N
|  |  | Способ монтажа | Резьба В-В
|  |  | Исполнение | Прямой
|  |  | С американкой | Нет
|  |  | С фильтром | Нет
|  |  | С/под манометр, теромометр | Нет
|  |  | С обратным клапаном | Нет
|  |  | С дренажем | Нет
|  |  | Водоразборный | Нет
|  |  | Трехходовой | Нет
|  |  | Производитель | Yorhe Fluid Intelligent Control Co., Ltd
|  |  | Страна-производитель | Китай
|  |  | Гарантийный срок | 5 лет
|  |  | Вес, г | 698
5 | Кран шаровый полнопроходной внутренняя-внутренняя, ручка рычаг | BV.811.08 | Диаметр основной | 1*1/2" | Кран применяется в качестве запорной арматуры на трубопроводах систем газоснабжения низкого и среднего давления. Использование шаровых кранов в качестве регулирующей арматуры не допускается. Температурный интервал -20 ºС до +60 ºС (при траспортировке газа). Ремонтопригоденость - нет.
| для газоснабжения |  | Рабочая среда | Газ, вода
|  |  | Материал корпуса | CW617N
|  |  | Способ монтажа | Резьба В-В
|  |  | Исполнение | Прямой
|  |  | С американкой | Нет
|  |  | С фильтром | Нет
|  |  | С/под манометр, теромометр | Нет
|  |  | С обратным клапаном | Нет
|  |  | С дренажем | Нет
|  |  | Водоразборный | Нет
|  |  | Трехходовой | Нет
|  |  | Производитель | Yorhe Fluid Intelligent Control Co., Ltd
|  |  | Страна-производитель | Китай
|  |  | Гарантийный срок | 5 лет
|  |  | Вес, г | 1031
6 | Кран шаровый полнопроходной внутренняя-внутренняя, ручка рычаг | BV.811.09 | Диаметр основной | 2" | Кран применяется в качестве запорной арматуры на трубопроводах систем газоснабжения низкого и среднего давления. Использование шаровых кранов в качестве регулирующей арматуры не допускается. Температурный интервал -20 ºС до +60 ºС (при траспортировке газа). Ремонтопригоденость - нет.
| для газоснабжения |  | Рабочая среда | Газ, вода
|  |  | Материал корпуса | CW617N
|  |  | Способ монтажа | Резьба В-В
|  |  | Исполнение | Прямой
|  |  | С американкой | Нет
|  |  | С фильтром | Нет
|  |  | С/под манометр, теромометр | Нет
|  |  | С обратным клапаном | Нет
|  |  | С дренажем | Нет
|  |  | Водоразборный | Нет
|  |  | Трехходовой | Нет
|  |  | Производитель | Yorhe Fluid Intelligent Control Co., Ltd
|  |  | Страна-производитель | Китай
|  |  | Гарантийный срок | 5 лет
|  |  | Вес, г | 1628
7 | Кран шаровый полнопроходной внутренняя-внешняя, ручка рычаг | BV.812.04 | Диаметр основной | 1/2" | Кран применяется в качестве запорной арматуры на трубопроводах систем газоснабжения низкого и среднего давления. Использование шаровых кранов в качестве регулирующей арматуры не допускается. Температурный интервал -20 ºС до +60 ºС (при траспортировке газа). Ремонтопригоденость - нет.
| для газоснабжения |  | Рабочая среда | Газ, вода
|  |  | Материал корпуса | CW617N
|  |  | Способ монтажа | Резьба В-Н
|  |  | Исполнение | Прямой
|  |  | С американкой | Нет
|  |  | С фильтром | Нет
|  |  | С/под манометр, теромометр | Нет
|  |  | С обратным клапаном | Нет
|  |  | С дренажем | Нет
|  |  | Водоразборный | Нет
|  |  | Трехходовой | Нет
|  |  | Производитель | Yorhe Fluid Intelligent Control Co., Ltd
|  |  | Страна-производитель | Китай
|  |  | Гарантийный срок | 5 лет
|  |  | Вес, г | 204
8 | Кран шаровый полнопроходной внутренняя-внешняя, ручка рычаг | BV.812.05 | Диаметр основной | 3/4" | Кран применяется в качестве запорной арматуры на трубопроводах систем газоснабжения низкого и среднего давления. Использование шаровых кранов в качестве регулирующей арматуры не допускается. Температурный интервал -20 ºС до +60 ºС (при траспортировке газа). Ремонтопригоденость - нет.
| для газоснабжения |  | Рабочая среда | Газ, вода
|  |  | Материал корпуса | CW617N
|  |  | Способ монтажа | Резьба В-Н
|  |  | Исполнение | Прямой
|  |  | С американкой | Нет
|  |  | С фильтром | Нет
|  |  | С/под манометр, теромометр | Нет
|  |  | С обратным клапаном | Нет
|  |  | С дренажем | Нет
|  |  | Водоразборный | Нет
|  |  | Трехходовой | Нет
|  |  | Производитель | Yorhe Fluid Intelligent Control Co., Ltd
|  |  | Страна-производитель | Китай
|  |  | Гарантийный срок | 5 лет
|  |  | Вес, г | 275
9 | Кран шаровый полнопроходной внутренняя-внешняя, ручка рычаг | BV.812.06 | Диаметр основной | 1" | Кран применяется в качестве запорной арматуры на трубопроводах систем газоснабжения низкого и среднего давления. Использование шаровых кранов в качестве регулирующей арматуры не допускается. Температурный интервал -20 ºС до +60 ºС (при траспортировке газа). Ремонтопригоденость - нет.
| для газоснабжения |  | Рабочая среда | Газ, вода
|  |  | Материал корпуса | CW617N
|  |  | Способ монтажа | Резьба В-Н
|  |  | Исполнение | Прямой
|  |  | С американкой | Нет
|  |  | С фильтром | Нет
|  |  | С/под манометр, теромометр | Нет
|  |  | С обратным клапаном | Нет
|  |  | С дренажем | Нет
|  |  | Водоразборный | Нет
|  |  | Трехходовой | Нет
|  |  | Производитель | Yorhe Fluid Intelligent Control Co., Ltd
|  |  | Страна-производитель | Китай
|  |  | Гарантийный срок | 5 лет
|  |  | Вес, г | 495
10 | Кран шаровый полнопроходной внутренняя-внешняя, ручка рычаг | BV.812.07 | Диаметр основной | 1*1/4" | Кран применяется в качестве запорной арматуры на трубопроводах систем газоснабжения низкого и среднего давления. Использование шаровых кранов в качестве регулирующей арматуры не допускается. Температурный интервал -20 ºС до +60 ºС (при траспортировке газа). Ремонтопригоденость - нет.
| для газоснабжения |  | Рабочая среда | Газ, вода
|  |  | Материал корпуса | CW617N
|  |  | Способ монтажа | Резьба В-Н
|  |  | Исполнение | Прямой
|  |  | С американкой | Нет
|  |  | С фильтром | Нет
|  |  | С/под манометр, теромометр | Нет
|  |  | С обратным клапаном | Нет
|  |  | С дренажем | Нет
|  |  | Водоразборный | Нет
|  |  | Трехходовой | Нет
|  |  | Производитель | Yorhe Fluid Intelligent Control Co., Ltd
|  |  | Страна-производитель | Китай
|  |  | Гарантийный срок | 5 лет
|  |  | Вес, г | 785
11 | Кран шаровый полнопроходной внутренняя-внешняя, ручка рычаг | BV.812.08 | Диаметр основной | 1*1/2" | Кран применяется в качестве запорной арматуры на трубопроводах систем газоснабжения низкого и среднего давления. Использование шаровых кранов в качестве регулирующей арматуры не допускается. Температурный интервал -20 ºС до +60 ºС (при траспортировке газа). Ремонтопригоденость - нет.
| для газоснабжения |  | Рабочая среда | Газ, вода
|  |  | Материал корпуса | CW617N
|  |  | Способ монтажа | Резьба В-Н
|  |  | Исполнение | Прямой
|  |  | С американкой | Нет
|  |  | С фильтром | Нет
|  |  | С/под манометр, теромометр | Нет
|  |  | С обратным клапаном | Нет
|  |  | С дренажем | Нет
|  |  | Водоразборный | Нет
|  |  | Трехходовой | Нет
|  |  | Производитель | Yorhe Fluid Intelligent Control Co., Ltd
|  |  | Страна-производитель | Китай
|  |  | Гарантийный срок | 5 лет
|  |  | Вес, г | 1075
12 | Кран шаровый полнопроходной внутренняя-внешняя, ручка рычаг | BV.812.09 | Диаметр основной | 2" | Кран применяется в качестве запорной арматуры на трубопроводах систем газоснабжения низкого и среднего давления. Использование шаровых кранов в качестве регулирующей арматуры не допускается. Температурный интервал -20 ºС до +60 ºС (при траспортировке газа). Ремонтопригоденость - нет.
| для газоснабжения |  | Рабочая среда | Газ, вода
|  |  | Материал корпуса | CW617N
|  |  | Способ монтажа | Резьба В-Н
|  |  | Исполнение | Прямой
|  |  | С американкой | Нет
|  |  | С фильтром | Нет
|  |  | С/под манометр, теромометр | Нет
|  |  | С обратным клапаном | Нет
|  |  | С дренажем | Нет
|  |  | Водоразборный | Нет
|  |  | Трехходовой | Нет
|  |  | Производитель | Yorhe Fluid Intelligent Control Co., Ltd
|  |  | Страна-производитель | Китай
|  |  | Гарантийный срок | 5 лет
|  |  | Вес, г | 1770
13 | Кран шаровый полнопроходной внутренняя-внутренняя, ручка бабочка | BV.813.04 | Диаметр основной | 1/2" | Кран применяется в качестве запорной арматуры на трубопроводах систем газоснабжения низкого и среднего давления. Использование шаровых кранов в качестве регулирующей арматуры не допускается. Температурный интервал -20 ºС до +60 ºС (при траспортировке газа). Ремонтопригоденость - нет.
| для газоснабжения |  | Рабочая среда | Газ, вода
|  |  | Материал корпуса | CW617N
|  |  | Способ монтажа | Резьба В-В
|  |  | Исполнение | Прямой
|  |  | С американкой | Нет
|  |  | С фильтром | Нет
|  |  | С/под манометр, теромометр | Нет
|  |  | С обратным клапаном | Нет
|  |  | С дренажем | Нет
|  |  | Водоразборный | Нет
|  |  | Трехходовой | Нет
|  |  | Производитель | Yorhe Fluid Intelligent Control Co., Ltd
|  |  | Страна-производитель | Китай
|  |  | Гарантийный срок | 5 лет
|  |  | Вес, г | 167
14 | Кран шаровый полнопроходной внутренняя-внутренняя, ручка бабочка | BV.813.05 | Диаметр основной | 3/4" | Кран применяется в качестве запорной арматуры на трубопроводах систем газоснабжения низкого и среднего давления. Использование шаровых кранов в качестве регулирующей арматуры не допускается. Температурный интервал -20 ºС до +60 ºС (при траспортировке газа). Ремонтопригоденость - нет.
| для газоснабжения |  | Рабочая среда | Газ, вода
|  |  | Материал корпуса | CW617N
|  |  | Способ монтажа | Резьба В-В
|  |  | Исполнение | Прямой
|  |  | С американкой | Нет
|  |  | С фильтром | Нет
|  |  | С/под манометр, теромометр | Нет
|  |  | С обратным клапаном | Нет
|  |  | С дренажем | Нет
|  |  | Водоразборный | Нет
|  |  | Трехходовой | Нет
|  |  | Производитель | Yorhe Fluid Intelligent Control Co., Ltd
|  |  | Страна-производитель | Китай
|  |  | Гарантийный срок | 5 лет
|  |  | Вес, г | 231
15 | Кран шаровый полнопроходной внутренняя-внутренняя, ручка бабочка | BV.813.06 | Диаметр основной | 1" | Кран применяется в качестве запорной арматуры на трубопроводах систем газоснабжения низкого и среднего давления. Использование шаровых кранов в качестве регулирующей арматуры не допускается. Температурный интервал -20 ºС до +60 ºС (при траспортировке газа). Ремонтопригоденость - нет.
| для газоснабжения |  | Рабочая среда | Газ, вода
|  |  | Материал корпуса | CW617N
|  |  | Способ монтажа | Резьба В-В
|  |  | Исполнение | Прямой
|  |  | С американкой | Нет
|  |  | С фильтром | Нет
|  |  | С/под манометр, теромометр | Нет
|  |  | С обратным клапаном | Нет
|  |  | С дренажем | Нет
|  |  | Водоразборный | Нет
|  |  | Трехходовой | Нет
|  |  | Производитель | Yorhe Fluid Intelligent Control Co., Ltd
|  |  | Страна-производитель | Китай
|  |  | Гарантийный срок | 5 лет
|  |  | Вес, г | 426
16 | Кран шаровый полнопроходной внутренняя-внешняя, ручка бабочка | BV.814.04 | Диаметр основной | 1/2" | Кран применяется в качестве запорной арматуры на трубопроводах систем газоснабжения низкого и среднего давления. Использование шаровых кранов в качестве регулирующей арматуры не допускается. Температурный интервал -20 ºС до +60 ºС (при траспортировке газа). Ремонтопригоденость - нет.
| для газоснабжения |  | Рабочая среда | Газ, вода
|  |  | Материал корпуса | CW617N
|  |  | Способ монтажа | Резьба В-Н
|  |  | Исполнение | Прямой
|  |  | С американкой | Нет
|  |  | С фильтром | Нет
|  |  | С/под манометр, теромометр | Нет
|  |  | С обратным клапаном | Нет
|  |  | С дренажем | Нет
|  |  | Водоразборный | Нет
|  |  | Трехходовой | Нет
|  |  | Производитель | Yorhe Fluid Intelligent Control Co., Ltd
|  |  | Страна-производитель | Китай
|  |  | Гарантийный срок | 5 лет
|  |  | Вес, г | 179
17 | Кран шаровый полнопроходной внутренняя-внешняя, ручка бабочка | BV.814.05 | Диаметр основной | 3/4" | Кран применяется в качестве запорной арматуры на трубопроводах систем газоснабжения низкого и среднего давления. Использование шаровых кранов в качестве регулирующей арматуры не допускается. Температурный интервал -20 ºС до +60 ºС (при траспортировке газа). Ремонтопригоденость - нет.
| для газоснабжения |  | Рабочая среда | Газ, вода
|  |  | Материал корпуса | CW617N
|  |  | Способ монтажа | Резьба В-Н
|  |  | Исполнение | Прямой
|  |  | С американкой | Нет
|  |  | С фильтром | Нет
|  |  | С/под манометр, теромометр | Нет
|  |  | С обратным клапаном | Нет
|  |  | С дренажем | Нет
|  |  | Водоразборный | Нет
|  |  | Трехходовой | Нет
|  |  | Производитель | Yorhe Fluid Intelligent Control Co., Ltd
|  |  | Страна-производитель | Китай
|  |  | Гарантийный срок | 5 лет
|  |  | Вес, г | 250
18 | Кран шаровый полнопроходной внутренняя-внешняя, ручка бабочка | BV.814.06 | Диаметр основной | 1" | Кран применяется в качестве запорной арматуры на трубопроводах систем газоснабжения низкого и среднего давления. Использование шаровых кранов в качестве регулирующей арматуры не допускается. Температурный интервал -20 ºС до +60 ºС (при траспортировке газа). Ремонтопригоденость - нет.
| для газоснабжения |  | Рабочая среда | Газ, вода
|  |  | Материал корпуса | CW617N
|  |  | Способ монтажа | Резьба В-Н
|  |  | Исполнение | Прямой
|  |  | С американкой | Нет
|  |  | С фильтром | Нет
|  |  | С/под манометр, теромометр | Нет
|  |  | С обратным клапаном | Нет
|  |  | С дренажем | Нет
|  |  | Водоразборный | Нет
|  |  | Трехходовой | Нет
|  |  | Производитель | Yorhe Fluid Intelligent Control Co., Ltd
|  |  | Страна-производитель | Китай
|  |  | Гарантийный срок | 5 лет
|  |  | Вес, г | 463

## Слайдинг фитинг
1 | Гильза монтажная 16 | SF.510.04 | Диаметр основной | 16 | Гильза монтажная используется для создания соединения в системе аксиальнных фитингов для труб из сшитого полиэтилена. Фитинг не имеет резиновых уплотнений. Может использоваться в системах отопления, холодного и горячего водоснабжения. Материал корпуса - латунь.
|  |  | Способ монтажа | Аксиальное соединение
|  |  | Исполнение | Прямое
|  |  | Максимальное давление | 25 бар
|  |  | Материал корпуса | Латунь
|  |  | Материал покрытия | -
|  |  | Производитель | Yorhe Fluid Intelligent Control Co., Ltd
|  |  | Страна-производитель | Китай
|  |  | Гарантийный срок | 5 лет
|  |  | Вес, г | 25
2 | Гильза монтажная 20 | SF.510.05 | Диаметр основной | 20 | Гильза монтажная используется для создания соединения в системе аксиальнных фитингов для труб из сшитого полиэтилена. Фитинг не имеет резиновых уплотнений. Может использоваться в системах отопления, холодного и горячего водоснабжения. Материал корпуса - латунь.
|  |  | Способ монтажа | Аксиальное соединение
|  |  | Исполнение | Прямое
|  |  | Максимальное давление | 25 бар
|  |  | Материал корпуса | Латунь
|  |  | Материал покрытия | -
|  |  | Производитель | Yorhe Fluid Intelligent Control Co., Ltd
|  |  | Страна-производитель | Китай
|  |  | Гарантийный срок | 5 лет
|  |  | Вес, г | 29.5
3 | Гильза монтажная 25 | SF.510.06 | Диаметр основной | 25 | Гильза монтажная используется для создания соединения в системе аксиальнных фитингов для труб из сшитого полиэтилена. Фитинг не имеет резиновых уплотнений. Может использоваться в системах отопления, холодного и горячего водоснабжения. Материал корпуса - латунь.
|  |  | Способ монтажа | Аксиальное соединение
|  |  | Исполнение | Прямое
|  |  | Максимальное давление | 25 бар
|  |  | Материал корпуса | Латунь
|  |  | Материал покрытия | -
|  |  | Производитель | Yorhe Fluid Intelligent Control Co., Ltd
|  |  | Страна-производитель | Китай
|  |  | Гарантийный срок | 5 лет
|  |  | Вес, г | 52
4 | Гильза монтажная 32 | SF.510.07 | Диаметр основной | 32 | Гильза монтажная используется для создания соединения в системе аксиальнных фитингов для труб из сшитого полиэтилена. Фитинг не имеет резиновых уплотнений. Может использоваться в системах отопления, холодного и горячего водоснабжения. Материал корпуса - латунь.
|  |  | Способ монтажа | Аксиальное соединение
|  |  | Исполнение | Прямое
|  |  | Максимальное давление | 25 бар
|  |  | Материал корпуса | Латунь
|  |  | Материал покрытия | -
|  |  | Производитель | Yorhe Fluid Intelligent Control Co., Ltd
|  |  | Страна-производитель | Китай
|  |  | Гарантийный срок | 5 лет
|  |  | Вес, г | 84
5 | Муфта с наружной резьбой 16*1/2" | SF.520.0404 | Диаметр основной | 16 | Муфта используется для создания соединения в системе аксиальнных фитингов для труб из сшитого полиэтилена. Фитинг не имеет резиновых уплотнений. Может использоваться в системах отопления, холодного и горячего водоснабжения. Материал корпуса - латунь.
|  |  | Способ монтажа | Аксиальное соединение
|  |  | Исполнение | Прямое
|  |  | Максимальное давление | 25 бар
|  |  | Материал корпуса | Латунь
|  |  | Материал покрытия | -
|  |  | Производитель | Yorhe Fluid Intelligent Control Co., Ltd
|  |  | Страна-производитель | Китай
|  |  | Гарантийный срок | 5 лет
|  |  | Вес, г | 55.5
6 | Муфта с наружной резьбой 20*1/2" | SF.520.0504 | Диаметр основной | 20 | Муфта используется для создания соединения в системе аксиальнных фитингов для труб из сшитого полиэтилена. Фитинг не имеет резиновых уплотнений. Может использоваться в системах отопления, холодного и горячего водоснабжения. Материал корпуса - латунь.
|  |  | Способ монтажа | Аксиальное соединение
|  |  | Исполнение | Прямое
|  |  | Максимальное давление | 25 бар
|  |  | Материал корпуса | Латунь
|  |  | Материал покрытия | -
|  |  | Производитель | Yorhe Fluid Intelligent Control Co., Ltd
|  |  | Страна-производитель | Китай
|  |  | Гарантийный срок | 5 лет
|  |  | Вес, г | 71.5
7 | Муфта с наружной резьбой 16*3/4" | SF.520.0405 | Диаметр основной | 16 | Муфта используется для создания соединения в системе аксиальнных фитингов для труб из сшитого полиэтилена. Фитинг не имеет резиновых уплотнений. Может использоваться в системах отопления, холодного и горячего водоснабжения. Материал корпуса - латунь.
|  |  | Способ монтажа | Аксиальное соединение
|  |  | Исполнение | Прямое
|  |  | Максимальное давление | 25 бар
|  |  | Материал корпуса | Латунь
|  |  | Материал покрытия | -
|  |  | Производитель | Yorhe Fluid Intelligent Control Co., Ltd
|  |  | Страна-производитель | Китай
|  |  | Гарантийный срок | 5 лет
|  |  | Вес, г | 70.5
8 | Муфта с наружной резьбой 20*3/4" | SF.520.0505 | Диаметр основной | 20 | Муфта используется для создания соединения в системе аксиальнных фитингов для труб из сшитого полиэтилена. Фитинг не имеет резиновых уплотнений. Может использоваться в системах отопления, холодного и горячего водоснабжения. Материал корпуса - латунь.
|  |  | Способ монтажа | Аксиальное соединение
|  |  | Исполнение | Прямое
|  |  | Максимальное давление | 25 бар
|  |  | Материал корпуса | Латунь
|  |  | Материал покрытия | -
|  |  | Производитель | Yorhe Fluid Intelligent Control Co., Ltd
|  |  | Страна-производитель | Китай
|  |  | Гарантийный срок | 5 лет
|  |  | Вес, г | 81
9 | Муфта с наружной резьбой 25 *3/4" | SF.520.0605 | Диаметр основной | 25 | Муфта используется для создания соединения в системе аксиальнных фитингов для труб из сшитого полиэтилена. Фитинг не имеет резиновых уплотнений. Может использоваться в системах отопления, холодного и горячего водоснабжения. Материал корпуса - латунь.
|  |  | Способ монтажа | Аксиальное соединение
|  |  | Исполнение | Прямое
|  |  | Максимальное давление | 25 бар
|  |  | Материал корпуса | Латунь
|  |  | Материал покрытия | -
|  |  | Производитель | Yorhe Fluid Intelligent Control Co., Ltd
|  |  | Страна-производитель | Китай
|  |  | Гарантийный срок | 5 лет
|  |  | Вес, г | 104
10 | Муфта с наружной резьбой 25*1" | SF.520.0606 | Диаметр основной | 25 | Муфта используется для создания соединения в системе аксиальнных фитингов для труб из сшитого полиэтилена. Фитинг не имеет резиновых уплотнений. Может использоваться в системах отопления, холодного и горячего водоснабжения. Материал корпуса - латунь.
|  |  | Способ монтажа | Аксиальное соединение
|  |  | Исполнение | Прямое
|  |  | Максимальное давление | 25 бар
|  |  | Материал корпуса | Латунь
|  |  | Материал покрытия | -
|  |  | Производитель | Yorhe Fluid Intelligent Control Co., Ltd
|  |  | Страна-производитель | Китай
|  |  | Гарантийный срок | 5 лет
|  |  | Вес, г | 131
11 | Муфта с наружной резьбой 32*1" | SF.520.0706 | Диаметр основной | 32 | Муфта используется для создания соединения в системе аксиальнных фитингов для труб из сшитого полиэтилена. Фитинг не имеет резиновых уплотнений. Может использоваться в системах отопления, холодного и горячего водоснабжения. Материал корпуса - латунь.
|  |  | Способ монтажа | Аксиальное соединение
|  |  | Исполнение | Прямое
|  |  | Максимальное давление | 25 бар
|  |  | Материал корпуса | Латунь
|  |  | Материал покрытия | -
|  |  | Производитель | Yorhe Fluid Intelligent Control Co., Ltd
|  |  | Страна-производитель | Китай
|  |  | Гарантийный срок | 5 лет
|  |  | Вес, г | 165
12 | Муфта с внутренней резьбой 16*1/2" | SF.521.0404 | Диаметр основной | 16 | Муфта используется для создания соединения в системе аксиальнных фитингов для труб из сшитого полиэтилена. Фитинг не имеет резиновых уплотнений. Может использоваться в системах отопления, холодного и горячего водоснабжения. Материал корпуса - латунь.
|  |  | Способ монтажа | Аксиальное соединение
|  |  | Исполнение | Прямое
|  |  | Максимальное давление | 25 бар
|  |  | Материал корпуса | Латунь
|  |  | Материал покрытия | -
|  |  | Производитель | Yorhe Fluid Intelligent Control Co., Ltd
|  |  | Страна-производитель | Китай
|  |  | Гарантийный срок | 5 лет
|  |  | Вес, г | 64
13 | Муфта с внутренней резьбой 20*1/2" | SF.521.0504 | Диаметр основной | 20 | Муфта используется для создания соединения в системе аксиальнных фитингов для труб из сшитого полиэтилена. Фитинг не имеет резиновых уплотнений. Может использоваться в системах отопления, холодного и горячего водоснабжения. Материал корпуса - латунь.
|  |  | Способ монтажа | Аксиальное соединение
|  |  | Исполнение | Прямое
|  |  | Максимальное давление | 25 бар
|  |  | Материал корпуса | Латунь
|  |  | Материал покрытия | -
|  |  | Производитель | Yorhe Fluid Intelligent Control Co., Ltd
|  |  | Страна-производитель | Китай
|  |  | Гарантийный срок | 5 лет
|  |  | Вес, г | 75
14 | Муфта с внутренней резьбой 20*3/4" | SF.521.0505 | Диаметр основной | 20 | Муфта используется для создания соединения в системе аксиальнных фитингов для труб из сшитого полиэтилена. Фитинг не имеет резиновых уплотнений. Может использоваться в системах отопления, холодного и горячего водоснабжения. Материал корпуса - латунь.
|  |  | Способ монтажа | Аксиальное соединение
|  |  | Исполнение | Прямое
|  |  | Максимальное давление | 25 бар
|  |  | Материал корпуса | Латунь
|  |  | Материал покрытия | -
|  |  | Производитель | Yorhe Fluid Intelligent Control Co., Ltd
|  |  | Страна-производитель | Китай
|  |  | Гарантийный срок | 5 лет
|  |  | Вес, г | 82.5
15 | Муфта с внутренней резьбой 25*3/4" | SF.521.0605 | Диаметр основной | 25 | Муфта используется для создания соединения в системе аксиальнных фитингов для труб из сшитого полиэтилена. Фитинг не имеет резиновых уплотнений. Может использоваться в системах отопления, холодного и горячего водоснабжения. Материал корпуса - латунь.
|  |  | Способ монтажа | Аксиальное соединение
|  |  | Исполнение | Прямое
|  |  | Максимальное давление | 25 бар
|  |  | Материал корпуса | Латунь
|  |  | Материал покрытия | -
|  |  | Производитель | Yorhe Fluid Intelligent Control Co., Ltd
|  |  | Страна-производитель | Китай
|  |  | Гарантийный срок | 5 лет
|  |  | Вес, г | 111
16 | Муфта с внутренней резьбой 32*1" | SF.521.0706 | Диаметр основной | 32 | Муфта используется для создания соединения в системе аксиальнных фитингов для труб из сшитого полиэтилена. Фитинг не имеет резиновых уплотнений. Может использоваться в системах отопления, холодного и горячего водоснабжения. Материал корпуса - латунь.
|  |  | Способ монтажа | Аксиальное соединение
|  |  | Исполнение | Прямое
|  |  | Максимальное давление | 25 бар
|  |  | Материал корпуса | Латунь
|  |  | Материал покрытия | -
|  |  | Производитель | Yorhe Fluid Intelligent Control Co., Ltd
|  |  | Страна-производитель | Китай
|  |  | Гарантийный срок | 5 лет
|  |  | Вес, г | 180.5
17 | Муфта равносторонняя 16 | SF.522.04 | Диаметр основной | 16 | Муфта используется для создания соединения в системе аксиальнных фитингов для труб из сшитого полиэтилена. Фитинг не имеет резиновых уплотнений. Может использоваться в системах отопления, холодного и горячего водоснабжения. Материал корпуса - латунь.
|  |  | Способ монтажа | Аксиальное соединение
|  |  | Исполнение | Прямое
|  |  | Максимальное давление | 25 бар
|  |  | Материал корпуса | Латунь
|  |  | Материал покрытия | -
|  |  | Производитель | Yorhe Fluid Intelligent Control Co., Ltd
|  |  | Страна-производитель | Китай
|  |  | Гарантийный срок | 5 лет
|  |  | Вес, г | 35.4
18 | Муфта равносторонняя 20 | SF.522.05 | Диаметр основной | 16 | Муфта используется для создания соединения в системе аксиальнных фитингов для труб из сшитого полиэтилена. Фитинг не имеет резиновых уплотнений. Может использоваться в системах отопления, холодного и горячего водоснабжения. Материал корпуса - латунь.
|  |  | Способ монтажа | Аксиальное соединение
|  |  | Исполнение | Прямое
|  |  | Максимальное давление | 25 бар
|  |  | Материал корпуса | Латунь
|  |  | Материал покрытия | -
|  |  | Производитель | Yorhe Fluid Intelligent Control Co., Ltd
|  |  | Страна-производитель | Китай
|  |  | Гарантийный срок | 5 лет
|  |  | Вес, г | 55.5
19 | Муфта равносторонняя 25 | SF.522.06 | Диаметр основной | 16 | Муфта используется для создания соединения в системе аксиальнных фитингов для труб из сшитого полиэтилена. Фитинг не имеет резиновых уплотнений. Может использоваться в системах отопления, холодного и горячего водоснабжения. Материал корпуса - латунь.
|  |  | Способ монтажа | Аксиальное соединение
|  |  | Исполнение | Прямое
|  |  | Максимальное давление | 25 бар
|  |  | Материал корпуса | Латунь
|  |  | Материал покрытия | -
|  |  | Производитель | Yorhe Fluid Intelligent Control Co., Ltd
|  |  | Страна-производитель | Китай
|  |  | Гарантийный срок | 5 лет
|  |  | Вес, г | 102
20 | Муфта равносторонняя 32 | SF.522.07 | Диаметр основной | 16 | Муфта используется для создания соединения в системе аксиальнных фитингов для труб из сшитого полиэтилена. Фитинг не имеет резиновых уплотнений. Может использоваться в системах отопления, холодного и горячего водоснабжения. Материал корпуса - латунь.
|  |  | Способ монтажа | Аксиальное соединение
|  |  | Исполнение | Прямое
|  |  | Максимальное давление | 25 бар
|  |  | Материал корпуса | Латунь
|  |  | Материал покрытия | -
|  |  | Производитель | Yorhe Fluid Intelligent Control Co., Ltd
|  |  | Страна-производитель | Китай
|  |  | Гарантийный срок | 5 лет
|  |  | Вес, г | 172.5
21 | Муфта переходная 16-20 | SF.523.0405 | Диаметр основной | 16 | Муфта используется для создания соединения в системе аксиальнных фитингов для труб из сшитого полиэтилена. Фитинг не имеет резиновых уплотнений. Может использоваться в системах отопления, холодного и горячего водоснабжения. Материал корпуса - латунь.
|  |  | Способ монтажа | Аксиальное соединение
|  |  | Исполнение | Прямое
|  |  | Максимальное давление | 25 бар
|  |  | Материал корпуса | Латунь
|  |  | Материал покрытия | -
|  |  | Производитель | Yorhe Fluid Intelligent Control Co., Ltd
|  |  | Страна-производитель | Китай
|  |  | Гарантийный срок | 5 лет
|  |  | Вес, г | 45
22 | Муфта переходная 16-25 | SF.523.0406 | Диаметр основной | 16 | Муфта используется для создания соединения в системе аксиальнных фитингов для труб из сшитого полиэтилена. Фитинг не имеет резиновых уплотнений. Может использоваться в системах отопления, холодного и горячего водоснабжения. Материал корпуса - латунь.
|  |  | Способ монтажа | Аксиальное соединение
|  |  | Исполнение | Прямое
|  |  | Максимальное давление | 25 бар
|  |  | Материал корпуса | Латунь
|  |  | Материал покрытия | -
|  |  | Производитель | Yorhe Fluid Intelligent Control Co., Ltd
|  |  | Страна-производитель | Китай
|  |  | Гарантийный срок | 5 лет
|  |  | Вес, г | 69
23 | Муфта переходная 20-25 | SF.523.0506 | Диаметр основной | 20 | Муфта используется для создания соединения в системе аксиальнных фитингов для труб из сшитого полиэтилена. Фитинг не имеет резиновых уплотнений. Может использоваться в системах отопления, холодного и горячего водоснабжения. Материал корпуса - латунь.
|  |  | Способ монтажа | Аксиальное соединение
|  |  | Исполнение | Прямое
|  |  | Максимальное давление | 25 бар
|  |  | Материал корпуса | Латунь
|  |  | Материал покрытия | -
|  |  | Производитель | Yorhe Fluid Intelligent Control Co., Ltd
|  |  | Страна-производитель | Китай
|  |  | Гарантийный срок | 5 лет
|  |  | Вес, г | 79
24 | Муфта переходная 25-32 | SF.523.0607 | Диаметр основной | 25 | Муфта используется для создания соединения в системе аксиальнных фитингов для труб из сшитого полиэтилена. Фитинг не имеет резиновых уплотнений. Может использоваться в системах отопления, холодного и горячего водоснабжения. Материал корпуса - латунь.
|  |  | Способ монтажа | Аксиальное соединение
|  |  | Исполнение | Прямое
|  |  | Максимальное давление | 25 бар
|  |  | Материал корпуса | Латунь
|  |  | Материал покрытия | -
|  |  | Производитель | Yorhe Fluid Intelligent Control Co., Ltd
|  |  | Страна-производитель | Китай
|  |  | Гарантийный срок | 5 лет
|  |  | Вес, г | 138
25 | Угольник равносторонний 16 | SF.530.04 | Диаметр основной | 16 | Угольник используется для создания соединения в системе аксиальнных фитингов для труб из сшитого полиэтилена. Фитинг не имеет резиновых уплотнений. Может использоваться в системах отопления, холодного и горячего водоснабжения. Материал корпуса - латунь.
|  |  | Способ монтажа | Аксиальное соединение
|  |  | Исполнение | Угловое
|  |  | Максимальное давление | 25 бар
|  |  | Материал корпуса | Латунь
|  |  | Материал покрытия | -
|  |  | Производитель | Yorhe Fluid Intelligent Control Co., Ltd
|  |  | Страна-производитель | Китай
|  |  | Гарантийный срок | 5 лет
|  |  | Вес, г | 53
26 | Угольник равносторонний 20 | SF.530.05 | Диаметр основной | 20 | Угольник используется для создания соединения в системе аксиальнных фитингов для труб из сшитого полиэтилена. Фитинг не имеет резиновых уплотнений. Может использоваться в системах отопления, холодного и горячего водоснабжения. Материал корпуса - латунь.
|  |  | Способ монтажа | Аксиальное соединение
|  |  | Исполнение | Угловое
|  |  | Максимальное давление | 25 бар
|  |  | Материал корпуса | Латунь
|  |  | Материал покрытия | -
|  |  | Производитель | Yorhe Fluid Intelligent Control Co., Ltd
|  |  | Страна-производитель | Китай
|  |  | Гарантийный срок | 5 лет
|  |  | Вес, г | 84
27 | Угольник равносторонний 25 | SF.530.06 | Диаметр основной | 25 | Угольник используется для создания соединения в системе аксиальнных фитингов для труб из сшитого полиэтилена. Фитинг не имеет резиновых уплотнений. Может использоваться в системах отопления, холодного и горячего водоснабжения. Материал корпуса - латунь.
|  |  | Способ монтажа | Аксиальное соединение
|  |  | Исполнение | Угловое
|  |  | Максимальное давление | 25 бар
|  |  | Материал корпуса | Латунь
|  |  | Материал покрытия | -
|  |  | Производитель | Yorhe Fluid Intelligent Control Co., Ltd
|  |  | Страна-производитель | Китай
|  |  | Гарантийный срок | 5 лет
|  |  | Вес, г | 141.5
28 | Угольник равносторонний 32 | SF.530.07 | Диаметр основной | 32 | Угольник используется для создания соединения в системе аксиальнных фитингов для труб из сшитого полиэтилена. Фитинг не имеет резиновых уплотнений. Может использоваться в системах отопления, холодного и горячего водоснабжения. Материал корпуса - латунь.
|  |  | Способ монтажа | Аксиальное соединение
|  |  | Исполнение | Угловое
|  |  | Максимальное давление | 25 бар
|  |  | Материал корпуса | Латунь
|  |  | Материал покрытия | -
|  |  | Производитель | Yorhe Fluid Intelligent Control Co., Ltd
|  |  | Страна-производитель | Китай
|  |  | Гарантийный срок | 5 лет
|  |  | Вес, г | 281
29 | Угольник с внутренней резьбой 16*1/2" | SF.531.0404 | Диаметр основной | 16 | Угольник используется для создания соединения в системе аксиальнных фитингов для труб из сшитого полиэтилена. Фитинг не имеет резиновых уплотнений. Может использоваться в системах отопления, холодного и горячего водоснабжения. Материал корпуса - латунь.
|  |  | Способ монтажа | Аксиальное соединение
|  |  | Исполнение | Угловое
|  |  | Максимальное давление | 25 бар
|  |  | Материал корпуса | Латунь
|  |  | Материал покрытия | -
|  |  | Производитель | Yorhe Fluid Intelligent Control Co., Ltd
|  |  | Страна-производитель | Китай
|  |  | Гарантийный срок | 5 лет
|  |  | Вес, г | 75.5
30 | Угольник с внутренней резьбой 20*1/2" | SF.531.0504 | Диаметр основной | 20 | Угольник используется для создания соединения в системе аксиальнных фитингов для труб из сшитого полиэтилена. Фитинг не имеет резиновых уплотнений. Может использоваться в системах отопления, холодного и горячего водоснабжения. Материал корпуса - латунь.
|  |  | Способ монтажа | Аксиальное соединение
|  |  | Исполнение | Угловое
|  |  | Максимальное давление | 25 бар
|  |  | Материал корпуса | Латунь
|  |  | Материал покрытия | -
|  |  | Производитель | Yorhe Fluid Intelligent Control Co., Ltd
|  |  | Страна-производитель | Китай
|  |  | Гарантийный срок | 5 лет
|  |  | Вес, г | 107.5
31 | Угольник с внутренней резьбой 20*3/4" | SF.531.0505 | Диаметр основной | 20 | Угольник используется для создания соединения в системе аксиальнных фитингов для труб из сшитого полиэтилена. Фитинг не имеет резиновых уплотнений. Может использоваться в системах отопления, холодного и горячего водоснабжения. Материал корпуса - латунь.
|  |  | Способ монтажа | Аксиальное соединение
|  |  | Исполнение | Угловое
|  |  | Максимальное давление | 25 бар
|  |  | Материал корпуса | Латунь
|  |  | Материал покрытия | -
|  |  | Производитель | Yorhe Fluid Intelligent Control Co., Ltd
|  |  | Страна-производитель | Китай
|  |  | Гарантийный срок | 5 лет
|  |  | Вес, г | 118.5
32 | Угольник с наружной резьбой 16*1/2" | SF.532.0404 | Диаметр основной | 16 | Угольник используется для создания соединения в системе аксиальнных фитингов для труб из сшитого полиэтилена. Фитинг не имеет резиновых уплотнений. Может использоваться в системах отопления, холодного и горячего водоснабжения. Материал корпуса - латунь.
|  |  | Способ монтажа | Аксиальное соединение
|  |  | Исполнение | Угловое
|  |  | Максимальное давление | 25 бар
|  |  | Материал корпуса | Латунь
|  |  | Материал покрытия | -
|  |  | Производитель | Yorhe Fluid Intelligent Control Co., Ltd
|  |  | Страна-производитель | Китай
|  |  | Гарантийный срок | 5 лет
|  |  | Вес, г | 78
33 | Угольник с наружной резьбой 20*12" | SF.532.0504 | Диаметр основной | 20 | Угольник используется для создания соединения в системе аксиальнных фитингов для труб из сшитого полиэтилена. Фитинг не имеет резиновых уплотнений. Может использоваться в системах отопления, холодного и горячего водоснабжения. Материал корпуса - латунь.
|  |  | Способ монтажа | Аксиальное соединение
|  |  | Исполнение | Угловое
|  |  | Максимальное давление | 25 бар
|  |  | Материал корпуса | Латунь
|  |  | Материал покрытия | -
|  |  | Производитель | Yorhe Fluid Intelligent Control Co., Ltd
|  |  | Страна-производитель | Китай
|  |  | Гарантийный срок | 5 лет
|  |  | Вес, г | 87
34 | Угольник с наружной резьбой 20*3/4" | SF.532.0505 | Диаметр основной | 20 | Угольник используется для создания соединения в системе аксиальнных фитингов для труб из сшитого полиэтилена. Фитинг не имеет резиновых уплотнений. Может использоваться в системах отопления, холодного и горячего водоснабжения. Материал корпуса - латунь.
|  |  | Способ монтажа | Аксиальное соединение
|  |  | Исполнение | Угловое
|  |  | Максимальное давление | 25 бар
|  |  | Материал корпуса | Латунь
|  |  | Материал покрытия | -
|  |  | Производитель | Yorhe Fluid Intelligent Control Co., Ltd
|  |  | Страна-производитель | Китай
|  |  | Гарантийный срок | 5 лет
|  |  | Вес, г | 117.5
35 | Угольник с наружной резьбой 25*3/4" | SF.532.0605 | Диаметр основной | 25 | Угольник используется для создания соединения в системе аксиальнных фитингов для труб из сшитого полиэтилена. Фитинг не имеет резиновых уплотнений. Может использоваться в системах отопления, холодного и горячего водоснабжения. Материал корпуса - латунь.
|  |  | Способ монтажа | Аксиальное соединение
|  |  | Исполнение | Угловое
|  |  | Максимальное давление | 25 бар
|  |  | Материал корпуса | Латунь
|  |  | Материал покрытия | -
|  |  | Производитель | Yorhe Fluid Intelligent Control Co., Ltd
|  |  | Страна-производитель | Китай
|  |  | Гарантийный срок | 5 лет
|  |  | Вес, г | 137
36 | Угольник с наружной резьбой 32*1" | SF.532.0706 | Диаметр основной | 32 | Угольник используется для создания соединения в системе аксиальнных фитингов для труб из сшитого полиэтилена. Фитинг не имеет резиновых уплотнений. Может использоваться в системах отопления, холодного и горячего водоснабжения. Материал корпуса - латунь.
|  |  | Способ монтажа | Аксиальное соединение
|  |  | Исполнение | Угловое
|  |  | Максимальное давление | 25 бар
|  |  | Материал корпуса | Латунь
|  |  | Материал покрытия | -
|  |  | Производитель | Yorhe Fluid Intelligent Control Co., Ltd
|  |  | Страна-производитель | Китай
|  |  | Гарантийный срок | 5 лет
|  |  | Вес, г | 271
37 | Угольник настенный с внутренней резьбой 16*/2" | SF.533.0404 | Диаметр основной | 16 | Угольник используется для создания соединения в системе аксиальнных фитингов для труб из сшитого полиэтилена. Фитинг не имеет резиновых уплотнений. Может использоваться в системах отопления, холодного и горячего водоснабжения. Материал корпуса - латунь.
|  |  | Способ монтажа | Аксиальное соединение
|  |  | Исполнение | Угловое
|  |  | Максимальное давление | 25 бар
|  |  | Материал корпуса | Латунь
|  |  | Материал покрытия | -
|  |  | Производитель | Yorhe Fluid Intelligent Control Co., Ltd
|  |  | Страна-производитель | Китай
|  |  | Гарантийный срок | 5 лет
|  |  | Вес, г | 116.5
38 | Угольник настенный с внутренней резьбой 20*1/2" | SF.533.0504 | Диаметр основной | 20 | Угольник используется для создания соединения в системе аксиальнных фитингов для труб из сшитого полиэтилена. Фитинг не имеет резиновых уплотнений. Может использоваться в системах отопления, холодного и горячего водоснабжения. Материал корпуса - латунь.
|  |  | Способ монтажа | Аксиальное соединение
|  |  | Исполнение | Угловое
|  |  | Максимальное давление | 25 бар
|  |  | Материал корпуса | Латунь
|  |  | Материал покрытия | -
|  |  | Производитель | Yorhe Fluid Intelligent Control Co., Ltd
|  |  | Страна-производитель | Китай
|  |  | Гарантийный срок | 5 лет
|  |  | Вес, г | 128
39 | Угольник настенный с внутренней резьбой 25*3/4" | SF.533.0605 | Диаметр основной | 16 | Угольник используется для создания соединения в системе аксиальнных фитингов для труб из сшитого полиэтилена. Фитинг не имеет резиновых уплотнений. Может использоваться в системах отопления, холодного и горячего водоснабжения. Материал корпуса - латунь.
|  |  | Способ монтажа | Аксиальное соединение
|  |  | Исполнение | Угловое
|  |  | Максимальное давление | 25 бар
|  |  | Материал корпуса | Латунь
|  |  | Материал покрытия | -
|  |  | Производитель | Yorhe Fluid Intelligent Control Co., Ltd
|  |  | Страна-производитель | Китай
|  |  | Гарантийный срок | 5 лет
|  |  | Вес, г | 155.5
40 | Тройник равносторонний 16 | SF.540.04 | Диаметр основной | 16 | Тройник используется для создания соединения в системе аксиальнных фитингов для труб из сшитого полиэтилена. Фитинг не имеет резиновых уплотнений. Может использоваться в системах отопления, холодного и горячего водоснабжения. Материал корпуса - латунь.
|  |  | Способ монтажа | Аксиальное соединение
|  |  | Исполнение | В одной плоскости
|  |  | Максимальное давление | 25 бар
|  |  | Материал корпуса | Латунь
|  |  | Материал покрытия | -
|  |  | Производитель | Yorhe Fluid Intelligent Control Co., Ltd
|  |  | Страна-производитель | Китай
|  |  | Гарантийный срок | 5 лет
|  |  | Вес, г | 75.5
41 | Тройник равносторонний 20 | SF.540.05 | Диаметр основной | 20 | Тройник используется для создания соединения в системе аксиальнных фитингов для труб из сшитого полиэтилена. Фитинг не имеет резиновых уплотнений. Может использоваться в системах отопления, холодного и горячего водоснабжения. Материал корпуса - латунь.
|  |  | Способ монтажа | Аксиальное соединение
|  |  | Исполнение | В одной плоскости
|  |  | Максимальное давление | 25 бар
|  |  | Материал корпуса | Латунь
|  |  | Материал покрытия | -
|  |  | Производитель | Yorhe Fluid Intelligent Control Co., Ltd
|  |  | Страна-производитель | Китай
|  |  | Гарантийный срок | 5 лет
|  |  | Вес, г | 115
42 | Тройник равносторонний 25 | SF.540.06 | Диаметр основной | 25 | Тройник используется для создания соединения в системе аксиальнных фитингов для труб из сшитого полиэтилена. Фитинг не имеет резиновых уплотнений. Может использоваться в системах отопления, холодного и горячего водоснабжения. Материал корпуса - латунь.
|  |  | Способ монтажа | Аксиальное соединение
|  |  | Исполнение | В одной плоскости
|  |  | Максимальное давление | 25 бар
|  |  | Материал корпуса | Латунь
|  |  | Материал покрытия | -
|  |  | Производитель | Yorhe Fluid Intelligent Control Co., Ltd
|  |  | Страна-производитель | Китай
|  |  | Гарантийный срок | 5 лет
|  |  | Вес, г | 228
43 | Тройник равносторонний 32 | SF.540.07 | Диаметр основной | 32 | Тройник используется для создания соединения в системе аксиальнных фитингов для труб из сшитого полиэтилена. Фитинг не имеет резиновых уплотнений. Может использоваться в системах отопления, холодного и горячего водоснабжения. Материал корпуса - латунь.
|  |  | Способ монтажа | Аксиальное соединение
|  |  | Исполнение | В одной плоскости
|  |  | Максимальное давление | 25 бар
|  |  | Материал корпуса | Латунь
|  |  | Материал покрытия | -
|  |  | Производитель | Yorhe Fluid Intelligent Control Co., Ltd
|  |  | Страна-производитель | Китай
|  |  | Гарантийный срок | 5 лет
|  |  | Вес, г | 387
44 | Тройник переходной 20*16*16 | SF.541.050404 | Диаметр основной | 20 | Тройник используется для создания соединения в системе аксиальнных фитингов для труб из сшитого полиэтилена. Фитинг не имеет резиновых уплотнений. Может использоваться в системах отопления, холодного и горячего водоснабжения. Материал корпуса - латунь.
|  |  | Диаметр 2 | 16
|  |  | Диаметр 3 | 16
|  |  | Способ монтажа | Аксиальное соединение
|  |  | Исполнение | В одной плоскости
|  |  | Максимальное давление | 25 бар
|  |  | Материал корпуса | Латунь
|  |  | Материал покрытия | -
|  |  | Производитель | Yorhe Fluid Intelligent Control Co., Ltd
|  |  | Страна-производитель | Китай
|  |  | Гарантийный срок | 5 лет
|  |  | Вес, г | 95
45 | Тройник переходной 16*20*16 | SF.541.040504 | Диаметр основной | 16 | Тройник используется для создания соединения в системе аксиальнных фитингов для труб из сшитого полиэтилена. Фитинг не имеет резиновых уплотнений. Может использоваться в системах отопления, холодного и горячего водоснабжения. Материал корпуса - латунь.
|  |  | Диаметр 2 | 20
|  |  | Диаметр 3 | 16
|  |  | Способ монтажа | Аксиальное соединение
|  |  | Исполнение | В одной плоскости
|  |  | Максимальное давление | 25 бар
|  |  | Материал корпуса | Латунь
|  |  | Материал покрытия | -
|  |  | Производитель | Yorhe Fluid Intelligent Control Co., Ltd
|  |  | Страна-производитель | Китай
|  |  | Гарантийный срок | 5 лет
|  |  | Вес, г | 94.5
46 | Тройник переходной 20*16*20 | SF.541.050405 | Диаметр основной | 20 | Тройник используется для создания соединения в системе аксиальнных фитингов для труб из сшитого полиэтилена. Фитинг не имеет резиновых уплотнений. Может использоваться в системах отопления, холодного и горячего водоснабжения. Материал корпуса - латунь.
|  |  | Диаметр 2 | 16
|  |  | Диаметр 3 | 20
|  |  | Способ монтажа | Аксиальное соединение
|  |  | Исполнение | В одной плоскости
|  |  | Максимальное давление | 25 бар
|  |  | Материал корпуса | Латунь
|  |  | Материал покрытия | -
|  |  | Производитель | Yorhe Fluid Intelligent Control Co., Ltd
|  |  | Страна-производитель | Китай
|  |  | Гарантийный срок | 5 лет
|  |  | Вес, г | 99
47 | Тройник переходной 20*20*16 | SF.541.050504 | Диаметр основной | 20 | Тройник используется для создания соединения в системе аксиальнных фитингов для труб из сшитого полиэтилена. Фитинг не имеет резиновых уплотнений. Может использоваться в системах отопления, холодного и горячего водоснабжения. Материал корпуса - латунь.
|  |  | Диаметр 2 | 20
|  |  | Диаметр 3 | 16
|  |  | Способ монтажа | Аксиальное соединение
|  |  | Исполнение | В одной плоскости
|  |  | Максимальное давление | 25 бар
|  |  | Материал корпуса | Латунь
|  |  | Материал покрытия | -
|  |  | Производитель | Yorhe Fluid Intelligent Control Co., Ltd
|  |  | Страна-производитель | Китай
|  |  | Гарантийный срок | 5 лет
|  |  | Вес, г | 114
48 | Тройник переходной 20*25*16 | SF.541.050604 | Диаметр основной | 20 | Тройник используется для создания соединения в системе аксиальнных фитингов для труб из сшитого полиэтилена. Фитинг не имеет резиновых уплотнений. Может использоваться в системах отопления, холодного и горячего водоснабжения. Материал корпуса - латунь.
|  |  | Диаметр 2 | 25
|  |  | Диаметр 3 | 16
|  |  | Способ монтажа | Аксиальное соединение
|  |  | Исполнение | В одной плоскости
|  |  | Максимальное давление | 25 бар
|  |  | Материал корпуса | Латунь
|  |  | Материал покрытия | -
|  |  | Производитель | Yorhe Fluid Intelligent Control Co., Ltd
|  |  | Страна-производитель | Китай
|  |  | Гарантийный срок | 5 лет
|  |  | Вес, г | 168
49 | Тройник переходной 20*25*20 | SF.541.050605 | Диаметр основной | 20 | Тройник используется для создания соединения в системе аксиальнных фитингов для труб из сшитого полиэтилена. Фитинг не имеет резиновых уплотнений. Может использоваться в системах отопления, холодного и горячего водоснабжения. Материал корпуса - латунь.
|  |  | Диаметр 2 | 25
|  |  | Диаметр 3 | 20
|  |  | Способ монтажа | Аксиальное соединение
|  |  | Исполнение | В одной плоскости
|  |  | Максимальное давление | 25 бар
|  |  | Материал корпуса | Латунь
|  |  | Материал покрытия | -
|  |  | Производитель | Yorhe Fluid Intelligent Control Co., Ltd
|  |  | Страна-производитель | Китай
|  |  | Гарантийный срок | 5 лет
|  |  | Вес, г | 181
50 | Тройник переходной 25*16*16 | SF.541.060404 | Диаметр основной | 25 | Тройник используется для создания соединения в системе аксиальнных фитингов для труб из сшитого полиэтилена. Фитинг не имеет резиновых уплотнений. Может использоваться в системах отопления, холодного и горячего водоснабжения. Материал корпуса - латунь.
|  |  | Диаметр 2 | 16
|  |  | Диаметр 3 | 16
|  |  | Способ монтажа | Аксиальное соединение
|  |  | Исполнение | В одной плоскости
|  |  | Максимальное давление | 25 бар
|  |  | Материал корпуса | Латунь
|  |  | Материал покрытия | -
|  |  | Производитель | Yorhe Fluid Intelligent Control Co., Ltd
|  |  | Страна-производитель | Китай
|  |  | Гарантийный срок | 5 лет
|  |  | Вес, г | 142
51 | Тройник переходной 25*16*20 | SF.541.060405 | Диаметр основной | 25 | Тройник используется для создания соединения в системе аксиальнных фитингов для труб из сшитого полиэтилена. Фитинг не имеет резиновых уплотнений. Может использоваться в системах отопления, холодного и горячего водоснабжения. Материал корпуса - латунь.
|  |  | Диаметр 2 | 16
|  |  | Диаметр 3 | 20
|  |  | Способ монтажа | Аксиальное соединение
|  |  | Исполнение | В одной плоскости
|  |  | Максимальное давление | 25 бар
|  |  | Материал корпуса | Латунь
|  |  | Материал покрытия | -
|  |  | Производитель | Yorhe Fluid Intelligent Control Co., Ltd
|  |  | Страна-производитель | Китай
|  |  | Гарантийный срок | 5 лет
|  |  | Вес, г | 153
52 | Тройник переходной 25*20*16 | SF.541.060504 | Диаметр основной | 25 | Тройник используется для создания соединения в системе аксиальнных фитингов для труб из сшитого полиэтилена. Фитинг не имеет резиновых уплотнений. Может использоваться в системах отопления, холодного и горячего водоснабжения. Материал корпуса - латунь.
|  |  | Диаметр 2 | 20
|  |  | Диаметр 3 | 16
|  |  | Способ монтажа | Аксиальное соединение
|  |  | Исполнение | В одной плоскости
|  |  | Максимальное давление | 25 бар
|  |  | Материал корпуса | Латунь
|  |  | Материал покрытия | -
|  |  | Производитель | Yorhe Fluid Intelligent Control Co., Ltd
|  |  | Страна-производитель | Китай
|  |  | Гарантийный срок | 5 лет
|  |  | Вес, г | 158
53 | Тройник переходной 25*20*20 | SF.541.060505 | Диаметр основной | 25 | Тройник используется для создания соединения в системе аксиальнных фитингов для труб из сшитого полиэтилена. Фитинг не имеет резиновых уплотнений. Может использоваться в системах отопления, холодного и горячего водоснабжения. Материал корпуса - латунь.
|  |  | Диаметр 2 | 20
|  |  | Диаметр 3 | 20
|  |  | Способ монтажа | Аксиальное соединение
|  |  | Исполнение | В одной плоскости
|  |  | Максимальное давление | 25 бар
|  |  | Материал корпуса | Латунь
|  |  | Материал покрытия | -
|  |  | Производитель | Yorhe Fluid Intelligent Control Co., Ltd
|  |  | Страна-производитель | Китай
|  |  | Гарантийный срок | 5 лет
|  |  | Вес, г | 172
54 | Тройник переходной 25*16*25 | SF.541.060406 | Диаметр основной | 25 | Тройник используется для создания соединения в системе аксиальнных фитингов для труб из сшитого полиэтилена. Фитинг не имеет резиновых уплотнений. Может использоваться в системах отопления, холодного и горячего водоснабжения. Материал корпуса - латунь.
|  |  | Диаметр 2 | 16
|  |  | Диаметр 3 | 25
|  |  | Способ монтажа | Аксиальное соединение
|  |  | Исполнение | В одной плоскости
|  |  | Максимальное давление | 25 бар
|  |  | Материал корпуса | Латунь
|  |  | Материал покрытия | -
|  |  | Производитель | Yorhe Fluid Intelligent Control Co., Ltd
|  |  | Страна-производитель | Китай
|  |  | Гарантийный срок | 5 лет
|  |  | Вес, г | 172
55 | Тройник переходной 25*20*25 | SF.541.060506 | Диаметр основной | 25 | Тройник используется для создания соединения в системе аксиальнных фитингов для труб из сшитого полиэтилена. Фитинг не имеет резиновых уплотнений. Может использоваться в системах отопления, холодного и горячего водоснабжения. Материал корпуса - латунь.
|  |  | Диаметр 2 | 20
|  |  | Диаметр 3 | 25
|  |  | Способ монтажа | Аксиальное соединение
|  |  | Исполнение | В одной плоскости
|  |  | Максимальное давление | 25 бар
|  |  | Материал корпуса | Латунь
|  |  | Материал покрытия | -
|  |  | Производитель | Yorhe Fluid Intelligent Control Co., Ltd
|  |  | Страна-производитель | Китай
|  |  | Гарантийный срок | 5 лет
|  |  | Вес, г | 192
56 | Тройник переходной 25*25*16 | SF.541.060604 | Диаметр основной | 25 | Тройник используется для создания соединения в системе аксиальнных фитингов для труб из сшитого полиэтилена. Фитинг не имеет резиновых уплотнений. Может использоваться в системах отопления, холодного и горячего водоснабжения. Материал корпуса - латунь.
|  |  | Диаметр 2 | 25
|  |  | Диаметр 3 | 16
|  |  | Способ монтажа | Аксиальное соединение
|  |  | Исполнение | В одной плоскости
|  |  | Максимальное давление | 25 бар
|  |  | Материал корпуса | Латунь
|  |  | Материал покрытия | -
|  |  | Производитель | Yorhe Fluid Intelligent Control Co., Ltd
|  |  | Страна-производитель | Китай
|  |  | Гарантийный срок | 5 лет
|  |  | Вес, г | 191
57 | Тройник переходной 25*25*20 | SF.541.060605 | Диаметр основной | 25 | Тройник используется для создания соединения в системе аксиальнных фитингов для труб из сшитого полиэтилена. Фитинг не имеет резиновых уплотнений. Может использоваться в системах отопления, холодного и горячего водоснабжения. Материал корпуса - латунь.
|  |  | Диаметр 2 | 25
|  |  | Диаметр 3 | 20
|  |  | Способ монтажа | Аксиальное соединение
|  |  | Исполнение | В одной плоскости
|  |  | Максимальное давление | 25 бар
|  |  | Материал корпуса | Латунь
|  |  | Материал покрытия | -
|  |  | Производитель | Yorhe Fluid Intelligent Control Co., Ltd
|  |  | Страна-производитель | Китай
|  |  | Гарантийный срок | 5 лет
|  |  | Вес, г | 202
58 | Тройник переходной 32*16*32 | SF.541.070407 | Диаметр основной | 32 | Тройник используется для создания соединения в системе аксиальнных фитингов для труб из сшитого полиэтилена. Фитинг не имеет резиновых уплотнений. Может использоваться в системах отопления, холодного и горячего водоснабжения. Материал корпуса - латунь.
|  |  | Диаметр 2 | 16
|  |  | Диаметр 3 | 32
|  |  | Способ монтажа | Аксиальное соединение
|  |  | Исполнение | В одной плоскости
|  |  | Максимальное давление | 25 бар
|  |  | Материал корпуса | Латунь
|  |  | Материал покрытия | -
|  |  | Производитель | Yorhe Fluid Intelligent Control Co., Ltd
|  |  | Страна-производитель | Китай
|  |  | Гарантийный срок | 5 лет
|  |  | Вес, г | 262
59 | Тройник переходной 32*20*32 | SF.541.070507 | Диаметр основной | 32 | Тройник используется для создания соединения в системе аксиальнных фитингов для труб из сшитого полиэтилена. Фитинг не имеет резиновых уплотнений. Может использоваться в системах отопления, холодного и горячего водоснабжения. Материал корпуса - латунь.
|  |  | Диаметр 2 | 20
|  |  | Диаметр 3 | 32
|  |  | Способ монтажа | Аксиальное соединение
|  |  | Исполнение | В одной плоскости
|  |  | Максимальное давление | 25 бар
|  |  | Материал корпуса | Латунь
|  |  | Материал покрытия | -
|  |  | Производитель | Yorhe Fluid Intelligent Control Co., Ltd
|  |  | Страна-производитель | Китай
|  |  | Гарантийный срок | 5 лет
|  |  | Вес, г | 284
60 | Тройник с внутренней резьбой 16*1/2" | SF.542.040404 | Диаметр основной | 16 | Тройник используется для создания соединения в системе аксиальнных фитингов для труб из сшитого полиэтилена. Фитинг не имеет резиновых уплотнений. Может использоваться в системах отопления, холодного и горячего водоснабжения. Материал корпуса - латунь.
|  |  | Диаметр 2 | 1/2"
|  |  | Диаметр 3 | 16
|  |  | Способ монтажа | Аксиальное соединение
|  |  | Исполнение | В одной плоскости
|  |  | Максимальное давление | 25 бар
|  |  | Материал корпуса | Латунь
|  |  | Материал покрытия | -
|  |  | Производитель | Yorhe Fluid Intelligent Control Co., Ltd
|  |  | Страна-производитель | Китай
|  |  | Гарантийный срок | 5 лет
|  |  | Вес, г | 121
61 | Тройник с внутренней резьбой 20*1/2" | SF.542.050405 | Диаметр основной | 20 | Тройник используется для создания соединения в системе аксиальнных фитингов для труб из сшитого полиэтилена. Фитинг не имеет резиновых уплотнений. Может использоваться в системах отопления, холодного и горячего водоснабжения. Материал корпуса - латунь.
|  |  | Диаметр 2 | 1/2"
|  |  | Диаметр 3 | 20
|  |  | Способ монтажа | Аксиальное соединение
|  |  | Исполнение | В одной плоскости
|  |  | Максимальное давление | 25 бар
|  |  | Материал корпуса | Латунь
|  |  | Материал покрытия | -
|  |  | Производитель | Yorhe Fluid Intelligent Control Co., Ltd
|  |  | Страна-производитель | Китай
|  |  | Гарантийный срок | 5 лет
|  |  | Вес, г | 153
62 | Тройник с внутренней резьбой 25*3/4" | SF.542.060506 | Диаметр основной | 16 | Тройник используется для создания соединения в системе аксиальнных фитингов для труб из сшитого полиэтилена. Фитинг не имеет резиновых уплотнений. Может использоваться в системах отопления, холодного и горячего водоснабжения. Материал корпуса - латунь.
Диаметр 2
Диаметр 3
|  |  | Способ монтажа | Аксиальное соединение
|  |  | Исполнение | В одной плоскости
|  |  | Максимальное давление | 25 бар
|  |  | Материал корпуса | Латунь
|  |  | Материал покрытия | -
|  |  | Производитель | Yorhe Fluid Intelligent Control Co., Ltd
|  |  | Страна-производитель | Китай
|  |  | Гарантийный срок | 5 лет
|  |  | Вес, г | 155.5
63 | Муфта с накидной гайкой 16*1/2" | SF.524.0404 | Диаметр основной | 16 | Муфта используется для создания соединения в системе аксиальнных фитингов для труб из сшитого полиэтилена. Фитинг не имеет резиновых уплотнений. Может использоваться в системах отопления, холодного и горячего водоснабжения. Материал корпуса - латунь.
|  |  | Способ монтажа | Аксиальное соединение
|  |  | Исполнение | Прямое
|  |  | Максимальное давление | 25 бар
|  |  | Материал корпуса | Латунь
|  |  | Материал покрытия | -
|  |  | Производитель | Yorhe Fluid Intelligent Control Co., Ltd
|  |  | Страна-производитель | Китай
|  |  | Гарантийный срок | 5 лет
|  |  | Вес, г | 53.7
64 | Муфта с накидной гайкой 16*3/4" | SF.524.0405 | Диаметр основной | 16 | Муфта используется для создания соединения в системе аксиальнных фитингов для труб из сшитого полиэтилена. Фитинг не имеет резиновых уплотнений. Может использоваться в системах отопления, холодного и горячего водоснабжения. Материал корпуса - латунь.
|  |  | Способ монтажа | Аксиальное соединение
|  |  | Исполнение | Прямое
|  |  | Максимальное давление | 25 бар
|  |  | Материал корпуса | Латунь
|  |  | Материал покрытия | -
|  |  | Производитель | Yorhe Fluid Intelligent Control Co., Ltd
|  |  | Страна-производитель | Китай
|  |  | Гарантийный срок | 5 лет
|  |  | Вес, г | 73.5
65 | Муфта с накидной гайкой 20*1/2" | SF.524.0504 | Диаметр основной | 20 | Муфта используется для создания соединения в системе аксиальнных фитингов для труб из сшитого полиэтилена. Фитинг не имеет резиновых уплотнений. Может использоваться в системах отопления, холодного и горячего водоснабжения. Материал корпуса - латунь.
|  |  | Способ монтажа | Аксиальное соединение
|  |  | Исполнение | Прямое
|  |  | Максимальное давление | 25 бар
|  |  | Материал корпуса | Латунь
|  |  | Материал покрытия | -
|  |  | Производитель | Yorhe Fluid Intelligent Control Co., Ltd
|  |  | Страна-производитель | Китай
|  |  | Гарантийный срок | 5 лет
|  |  | Вес, г | 58.7
66 | Муфта с накидной гайкой 20*3/4" | SF.524.0505 | Диаметр основной | 20 | Муфта используется для создания соединения в системе аксиальнных фитингов для труб из сшитого полиэтилена. Фитинг не имеет резиновых уплотнений. Может использоваться в системах отопления, холодного и горячего водоснабжения. Материал корпуса - латунь.
|  |  | Способ монтажа | Аксиальное соединение
|  |  | Исполнение | Прямое
|  |  | Максимальное давление | 25 бар
|  |  | Материал корпуса | Латунь
|  |  | Материал покрытия | -
|  |  | Производитель | Yorhe Fluid Intelligent Control Co., Ltd
|  |  | Страна-производитель | Китай
|  |  | Гарантийный срок | 5 лет
|  |  | Вес, г | 78.5
67 | Муфта с накидной гайкой 25*3/4" | SF.524.0605 | Диаметр основной | 25 | Муфта используется для создания соединения в системе аксиальнных фитингов для труб из сшитого полиэтилена. Фитинг не имеет резиновых уплотнений. Может использоваться в системах отопления, холодного и горячего водоснабжения. Материал корпуса - латунь.
|  |  | Способ монтажа | Аксиальное соединение
|  |  | Исполнение | Прямое
|  |  | Максимальное давление | 25 бар
|  |  | Материал корпуса | Латунь
|  |  | Материал покрытия | -
|  |  | Производитель | Yorhe Fluid Intelligent Control Co., Ltd
|  |  | Страна-производитель | Китай
|  |  | Гарантийный срок | 5 лет
|  |  | Вес, г | 103
68 | Муфта с накидной гайкой 32*1" | SF.524.0706 | Диаметр основной | 16 | Муфта используется для создания соединения в системе аксиальнных фитингов для труб из сшитого полиэтилена. Фитинг не имеет резиновых уплотнений. Может использоваться в системах отопления, холодного и горячего водоснабжения. Материал корпуса - латунь.
|  |  | Способ монтажа | Аксиальное соединение
|  |  | Исполнение | Прямое
|  |  | Максимальное давление | 25 бар
|  |  | Материал корпуса | Латунь
|  |  | Материал покрытия | -
|  |  | Производитель | Yorhe Fluid Intelligent Control Co., Ltd
|  |  | Страна-производитель | Китай
|  |  | Гарантийный срок | 5 лет
|  |  | Вес, г | 158.5
69 | Трубка приборная Г-образная 16 | SF.550.04-L250 | Диаметр основной | 16 | Трубка используется для создания соединения в системе аксиальнных фитингов для труб из сшитого полиэтилена. Фитинг не имеет резиновых уплотнений. Может использоваться в системах отопления, холодного и горячего водоснабжения. Материал корпуса - латунь.
|  |  | Способ монтажа | Аксиальное соединение
|  |  | Длина | 250 мм
|  |  | Исполнение | Угловое
|  |  | Максимальное давление | 25 бар
|  |  | Материал корпуса | Латунь
|  |  | Материал покрытия | Хром
|  |  | Производитель | Yorhe Fluid Intelligent Control Co., Ltd
|  |  | Страна-производитель | Китай
|  |  | Гарантийный срок | 5 лет
|  |  | Вес, г | 151
70 | Трубка приборная Г-образная 20 | SF.550.05-L250 | Диаметр основной | 20 | Трубка используется для создания соединения в системе аксиальнных фитингов для труб из сшитого полиэтилена. Фитинг не имеет резиновых уплотнений. Может использоваться в системах отопления, холодного и горячего водоснабжения. Материал корпуса - латунь.
|  |  | Способ монтажа | Аксиальное соединение
|  |  | Длина | 250 мм
|  |  | Исполнение | Угловое
|  |  | Максимальное давление | 25 бар
|  |  | Материал корпуса | Латунь
|  |  | Материал покрытия | -
|  |  | Производитель | Yorhe Fluid Intelligent Control Co., Ltd
|  |  | Страна-производитель | Китай
|  |  | Гарантийный срок | 5 лет
|  |  | Вес, г | 155
71 | Трубка приборная Т-образная 16 | SF.551.04-L250 | Диаметр основной | 16 | Трубка используется для создания соединения в системе аксиальнных фитингов для труб из сшитого полиэтилена. Фитинг не имеет резиновых уплотнений. Может использоваться в системах отопления, холодного и горячего водоснабжения. Материал корпуса - латунь.
|  |  | Способ монтажа | Аксиальное соединение
|  |  | Длина | 250 мм
|  |  | Исполнение | Прямое с тройником
|  |  | Максимальное давление | 25 бар
|  |  | Материал корпуса | Латунь
|  |  | Материал покрытия | -
|  |  | Производитель | Yorhe Fluid Intelligent Control Co., Ltd
|  |  | Страна-производитель | Китай
|  |  | Гарантийный срок | 5 лет
|  |  | Вес, г | 188
73 | Трубка приборная Т-образная 20 | SF.551.05-L250 | Диаметр основной | 16 | Трубка используется для создания соединения в системе аксиальнных фитингов для труб из сшитого полиэтилена. Фитинг не имеет резиновых уплотнений. Может использоваться в системах отопления, холодного и горячего водоснабжения. Материал корпуса - латунь.
|  |  | Способ монтажа | Аксиальное соединение
|  |  | Длина | 250 мм
|  |  | Исполнение | Прямое с тройником
|  |  | Максимальное давление | 25 бар
|  |  | Материал корпуса | Латунь
|  |  | Материал покрытия | -
|  |  | Производитель | Yorhe Fluid Intelligent Control Co., Ltd
|  |  | Страна-производитель | Китай
|  |  | Гарантийный срок | 5 лет
|  |  | Вес, г | 202
74 | Труба из сшитого полиэтилена РЕХ-а с антикислородным | PE.420.04 | Диаметр основной | 16 мм | Труба в основном применяется в системах отопления и водоснабжения. Входит в единую трубную систему с натяжными фитингами. Для защиты от проникновения газов в систему отопления на трубу наносится антикислородный барьер из EVOH.
| барьером |  | Толщина стенки | 2,2 мм
|  |  | Внутренний диаметр | 11,6 мм
|  |  | Обьем жидкости | 0,106 л/п.м.
|  |  | Макс.рабочая температура | 95 С
|  |  | Макс.рабочее давление | 10 бар
|  |  | Материал трубы | РЕХ-А
|  |  | Материал антидиф.слоя | EVOH
|  |  | Длина бухты | 200 м
|  |  | Производитель | Hongue Plastic Group Co.LTD
|  |  | Страна-производитель | Китай
|  |  | Гарантийный срок | 10 лет
75 | Труба из сшитого полиэтилена РЕХ-а с антикислородным | PE.420.05 | Диаметр основной | 20 мм | Труба в основном применяется в системах отопления и водоснабжения. Входит в единую трубную систему с натяжными фитингами. Для защиты от проникновения газов в систему отопления на трубу наносится антикислородный барьер из EVOH.
| барьером |  | Толщина стенки | 2,8 мм
|  |  | Внутренний диаметр | 14,4 мм
|  |  | Обьем жидкости | 0,163 л/п.м.
|  |  | Макс.рабочая температура | 95 С
|  |  | Макс.рабочее давление | 10 бар
|  |  | Материал трубы | РЕХ-А
|  |  | Материал антидиф.слоя | EVOH
|  |  | Длина бухты | 200 м
|  |  | Производитель | Hongue Plastic Group Co.LTD
|  |  | Страна-производитель | Китай
|  |  | Гарантийный срок | 10 лет
76 | Труба из сшитого полиэтилена РЕХ-а с антикислородным | PE.410.05 | Диаметр основной | 20 мм | Труба в основном применяется в системах отопления и водоснабжения. Входит в единую трубную систему с натяжными фитингами. Для защиты от проникновения газов в систему отопления на трубу наносится антикислородный барьер из EVOH.
| барьером |  | Толщина стенки | 2,8 мм
|  |  | Внутренний диаметр | 14,4 мм
|  |  | Обьем жидкости | 0,163 л/п.м.
|  |  | Макс.рабочая температура | 95 С
|  |  | Макс.рабочее давление | 10 бар
|  |  | Материал трубы | РЕХ-А
|  |  | Материал антидиф.слоя | EVOH
|  |  | Длина бухты | 100 м
|  |  | Производитель | Hongue Plastic Group Co.LTD
|  |  | Страна-производитель | Китай
|  |  | Гарантийный срок | 10 лет
77 | Труба из сшитого полиэтилена РЕХ-а с антикислородным | PE.405.06 | Диаметр основной | 25 мм | Труба в основном применяется в системах отопления и водоснабжения. Входит в единую трубную систему с натяжными фитингами. Для защиты от проникновения газов в систему отопления на трубу наносится антикислородный барьер из EVOH.
| барьером |  | Толщина стенки | 3,5 мм
|  |  | Внутренний диаметр | 18,0 мм
|  |  | Обьем жидкости | 0,250 л/п.м.
|  |  | Макс.рабочая температура | 95 С
|  |  | Макс.рабочее давление | 10 бар
|  |  | Материал трубы | РЕХ-А
|  |  | Материал антидиф.слоя | EVOH
|  |  | Длина бухты | 50 м
|  |  | Производитель | Hongue Plastic Group Co.LTD
|  |  | Страна-производитель | Китай
|  |  | Гарантийный срок | 10 лет
78 | Труба из сшитого полиэтилена РЕХ-а с антикислородным | PE.405.07 | Диаметр основной | 32 мм | Труба в основном применяется в системах отопления и водоснабжения. Входит в единую трубную систему с натяжными фитингами. Для защиты от проникновения газов в систему отопления на трубу наносится антикислородный барьер из EVOH.
| барьером |  | Толщина стенки | 4,4 мм
|  |  | Внутренний диаметр | 23,2 мм
|  |  | Обьем жидкости | 0,423 л/п.м.
|  |  | Макс.рабочая температура | 95 С
|  |  | Макс.рабочее давление | 10 бар
|  |  | Материал трубы | РЕХ-А
|  |  | Материал антидиф.слоя | EVOH
|  |  | Длина бухты | 50 м
|  |  | Производитель | Hongue Plastic Group Co.LTD
|  |  | Страна-производитель | Китай
|  |  | Гарантийный срок | 10 лет